## Hoja3 (hidden)
Código | Descripción de la actividad
1AC-101 | Instalación Acometida Completa 120V, Desde Linea Secundaria A Fachada De Casa
1AC-102 | Instalación Acometida Completa 240V, Desde Linea Secundaria A Fachada De Casa
1AC-103 | Instalación De Acometida 120V Red Antifraude Con Base, Desde La Caja Derivadora
1AC-104 | Instalación De Acometida 240V Red Antifraude Con Base, Desde La Caja Derivadora
1AC-105 | Instalación De Acometida 120V Desde Red Antifraude Con Smca Con Display, Tomacorriente.
1AC-106 | Instalación De Acometida 240V Desde Red Antifraude Con Smca Con Display, Tomacorriente.
1AL-BT | Instalación de Linea De Bt En Alineamiento
1AP-101 | Instalación Luminaria Con Soporte De 6' En Poste De Mt & Bt Hasta 400 W
1AP-102 | Instalación Luminaria Con Soporte De 12' En Poste De Mt & Bt Hasta 400 W
1AP-103 | Instalación Luminaria Con Soporte De 6' En Poste De Mt & Bt Mayor A 400 W
1AP-104 | Instalación Luminaria Con Soporte De 12' En Poste De Mt & Bt Mayor A 400 W
1AP-105A | Instalación De Luminaria Sin Soporte O Brazo Hasta 400 W
1AP-105B | Instalación De Luminaria Sin Soporte O Brazo Mayor A 400 W
1AP-106 | Instalación De Conexionado De Luminarias
1AP-107 | Instalación De Solcalo De Luminarias
1AP-108 | Instalación De Balastro O Ingnitor (Arrancador)
1AP-109 | Instalacion De Tablero O Caja De Control De Conjunto De Luminarias
1AP-110 | Instalación De Contactor De Luminarias En Poste (Relay)
1AP-111 | Instalación De Brazo Soporte De 6´ De Luminarias
1AP-112 | Instalación De Brazo Soporte De 12´ De Luminarias
1AP-113 | Instalación Luminarias Metal Halide
1AP1-BT | Instalación De Soporte De Luminaria 6' Para Baja Tensión.
1AP2-BT | Instalación De Soporte De Luminaria 12' Para Baja Tensión.
1AV-MT | Instalación De Retenida Aérea Aislada.
1BCON-01 | Instalación Soporte De Banco De Condensadores.
1BCON-02 | Instalación De Condensadores O Capacitor, No Incluye Protección
1BOM-01 | Instalación De Bombillas Hasta 400 W
1BOM-02 | Instalación De Bombillas Mayor A 400 W
1BREGU-01 | Instalación De Base Para Banco De Reguladores/Booster Hasta 3 X 75Kv
1BREGU-02 | Instalación De Base Para Banco De Reguladores/Booster Hasta 3 X 225Kv
1BREGU-03 | Instalación De Base Para Banco De Reguladores/Booster Hasta 3 X 500Kv
1BREGU-04 | Instalación De Base Para Banco De Reguladores/Booster Mayor A 3 X 500 Kv
1BT-201-A | Instalación De Jumper Aéreo Tríplex 4/0 -4/0
1BT-201-B | Instalación De Jumper Aéreo Tríplex 2/0 -2/0
1BT-201-C | Instalación De Jumper Aéreo Tríplex 4/0 -2/0
1BTRAN-01 | Instalación Banco De Transformadores Tipo Poste, 3 ≤ 10 X Kva
1BTRAN-02 | Instalación Banco De Transformadores Tipo Poste, 3 X 15 Kva
1BTRAN-03 | Instalación Banco De Transformadores Tipo Poste, 3 X 25 Kva
1BTRAN-04 | Instalación Banco De Transformadores Tipo Poste, 3 X 37.5 Kva
1BTRAN-05 | Instalación Banco De Transformadores Tipo Poste, 3 X 50 Kva
1BTRAN-06 | Instalación Banco De Transformadores Tipo Poste, 3 X 75 Kva
1BTRAN-07 | Instalación Banco De Transformadores Tipo Poste, 3 X 100 Kva
1BTRAN-08 | Instalación Banco De Transformadores Tipo Poste, 3 X 167 Kva
1C45-MT | Instalación De Cruceta Doble En 45° De 6' Para Media Tensión.
1C45-MT1 | Instalación De Cruceta Doble En 45° De 8' Para Media Tensión.
1CABT-01 | Instalación De Caja Derivadora Af (De 16 A 30 Salidas)
1CABT-02 | Instalación De Caja Derivadora Af (Mayor De 30 Salidas )
1CABT-03 | Instalación De Caja Derivadora Af (De 16 A 30 Salidas)
1CABT-04 | Instalación De Caja Derivadora Af (Mayor De 30 Salidas )
1CABT-05 | Instalación De Dos Cajas Derivadoras En Un Mismo Punto Af (30 Salidas)
1CABT-06 | Instalación De Dos Cajas Derivadoras En Un Mismo Punto Af (40 Salidas)
1CDA-MT | InstalaciónDe Cruceta Doble De Acero Para Media Tensión (Cruceta De 8')
1CDA-MT1 | Instalación De Cruceta Doble De 8' Para Media Tensión.
1CDA-MT2 | Instalación De Cruceta Doble Mayor De 10 Para Media Tension
1CDC-MT | Instalación De Cruceta Doble De 6' Con Soporte Centro Para Media Tensión.
1CDC-MT1 | Instalación De Cruceta Doble De 8' Con Soporte Centro Para Media Tensión.
1CIRS-01 | Empalme De Urd 1Φ En Aereo
1CIRS-02 | Empalme De Urd 1Φ En Registro
1CIRS-03 | Instalación Terminar Exterior (Cono De Alivio) Monof. Conductor ≤ 1/0 Base En Poste
1CIRS-04 | Instalación Terminar Exterior (Cono De Alivio) Monof. Conductor 2/0 Base En Poste
1CIRS-05 | Instalación Terminar Exterior (Cono De Alivio) Monof. Conductor 4/0 Base En Poste
1CIRS-06 | Instalación Terminar Exterior (Cono De Alivio) Monof. Conductor 465Mcm Base En Poste
1CIRS-07 | Instalación Terminar Exterior (Cono De Alivio) Monof. Conductor 477Mcm Base En Poste
1CIRS-08 | Instalación Terminar Exterior (Cono De Alivio) Monof. Conductor 559.5Mcm Base En Poste
1CIRS-09 | Instalación Terminar Interior (Cono De Alivio) Monof. ≤ Conductor 1/0
1CIRS-10 | Instalación Terminar Interior (Cono De Alivio) Monof. Conductor 2/0
1CIRS-11 | Instalación Terminar Interior (Cono De Alivio) Monof. Conductor 4/0
1CIRS-12 | Instalación Terminar Interior (Cono De Alivio) Monof. Conductor 465Mcm
1CIRS-13 | Instalación Terminar Interior (Cono De Alivio) Monof. Conductor 477Mcm
1CIRS-14 | Instalación Terminar Interior (Cono De Alivio) Monof. Conductor 559.5Mcm
1CIRS-15 | Instalación Terminar Exterior (Cono De Alivio) Trif. Conductor ≤ 1/0 Base En Cruceta
1CIRS-16 | Instalación Terminar Exterior (Cono De Alivio) Trif. Conductor 2/0 Base En Cruceta
1CIRS-17 | Instalación Terminar Exterior (Cono De Alivio) Trif. Conductor 4/0 Base En Cruceta
1CIRS-18 | Instalación Terminar Exterior (Cono De Alivio) Trif. Conductor 465Mcm Base En Cruceta
1CIRS-19 | Instalación Terminar Exterior (Cono De Alivio) Trif. Conductor 477Mcm Base En Cruceta
1CIRS-20 | Instalación Terminar Exterior (Cono De Alivio) Trif. Conductor 559.5Mcm Base En Cruceta
1CM1-BT | Instalación De Caja De Distribución De Acometidas En Cruceta.
1CM2-BT | Instalación De 2 Cajas De Distribución De Acometidas En Poste.
1CM3-BT | Instalación De Caja De Distribución De Acometidas En Poste.
1CO-001 | Instalación Tendido De Línea 1/0 Al
1CO-001(CR) | Instalación Tendido De Línea 1/0 Al
1CO-002 | Instalación Tendido De Línea 2/0 Al
1CO-002(CR) | Instalación Tendido De Línea 2/0 Al
1CO-003 | Instalación Tendido De Línea 4/0 Al
1CO-003(CR) | Instalación Tendido De Línea 4/0 Al
1CO-004 | Instalación Tendido De Línea 465.4 Mcm Al
1CO-004(CR) | Instalación Tendido De Línea 465.4 Mcm Al
1CO-005 | Instalación De Tendido De Conductor Triplex 2/0 Neutro 2/0
1CO-006 | Instalación De Tendido De Conductor Triplex 4/0 Neutro 4/0
1COBT-01 | Instalación Tendido De Línea Conductor Bt Triplex. No 2/ No 4
1COND-01 | Instalación De Condulec 1"
1COND-02 | Instalación De Condulec 1 1/2"
1COND-03 | Instalación De Condulec 2"
1COND-04 | Instalación De Condulec 3"
1COND-05 | Instalación De Condulec 4"
1CONE-01 | Instalación Empalme Aereo Mt (465.4 A 465.4)
1CONE-02 | Instalación Empalme Aereo Mt (465.4 Mcm A 4/0)
1CONE-03 | Instalaciónalacion Empalme Aereo Mt (465.4 A 2/0)
1CONE-04 | Instalación Empalme Aereo Mt (4/0 A 4/0)
1CONE-05 | Instalación Empalme Aereo Mt (4/0 A 2/0)
1CONE-06 | Instalaciónalacion Empalme Aereo Mt (2/0 A 2/0)
1CONE-07 | Instalación Empalme Jumper Mt En Poste De 2/0 A < A 1/0
1CONE-08 | Instalaciónalacion Empalme Aereo Aislado Para Mt.
1CORP-01 | Corte De Poste De Madera A La Altura De La Red De Comunicaciones
1CO-URDB1 | Instalación Metro De Conductor Urd Bajo Tierra ≤ 1/0
1CO-URDB10 | Instalación Metro De Conductor 1Φ Urd Sobre Tierra 500 Mcm
1CO-URDB11 | Instalación Metro De Conductor 1Φ Urd Sobre Tierra 1000 Mcm
1CO-URDB12 | Instalación Metro De Conductor Urd Sobre Tierra ≤ 1/0
1CO-URDB2 | Instalación Metro De Conductor Urd Bajo Tierra 2/0
1CO-URDB3 | Instalación Metro De Conductor Urd Bajo Tierra 4/0
1CO-URDB4 | Instalación Metro De Conductor 1Φ Urd Bajo Tierra 500 Mcm
1CO-URDB5 | Instalación Metro De Conductor 1Φ Urd Bajo Tierra 1000 Mcm
1CO-URDB6 | Instalación Metro De Conductor Urd Sobre Tierra ≤ 1/0
1CO-URDB7 | Instalación Metro De Conductor Urd Sobre Tierra 2/0
1CO-URDB8 | Instalación Metro De Conductor Urd Sobre Tierra 4/0
1CSA-MT | Instalación Cruceta Simple De Metal
1CSA-MT2 | Instalación De Cruceta Simple De 8' Para Media Tensión.
1CSC-MT | Instalación De Cruceta Simple De 6' Con Soporte Centro Para Media Tensión.
1CSC-MT1 | Instalación De Cruceta Simple De 8' Con Soporte Centro Para Media Tensión.
1CSM-MT | Instalación Cruceta Simple De Madera
1CV1-BT | Instalación Cruceta En Voladizo, Baja Tensión
1CV1-MT | Instalación Cruceta En Voladizo, Media Tensión
1CV1-MT1 | Instalación De Cruceta De Acero De 6' En Voladizo Para Media Tensión.
1CV2-MT | Instalación De Cruceta En Voladizo En Dos Niveles Para Media Tensión.
1CV2-MT1 | Instalación De Cruceta De Acero De 6' En Voladizo En Dos Niveles Para Media Tensión.
1CV3-MT | Instalación De Cruceta En Voladizo En Tres Niveles Para Media Tensión.
1CV3-MT1 | Instalación De Cruceta De Acero De 6' En Voladizo En Tres Niveles Para Media Tensión.
1CV3-MT2 | Instalación De Cruceta Doble En Voladizo En Tres Niveles Para Media Tensión
1CV4-MT | Instalación De Cruceta Doble En Voladizo Para Media Tensión.
1CV4-MT1 | Instalación De Cruceta Doble De Acero De 6' En Voladizo Para Media Tensión.
1CV5-MT | Instalación De Cruceta Doble En Voladizo Media Tensión (2 Niveles).
1CV5-MT1 | Instalación De Cruceta Doble De Acero De 6' En Voladizo Media Tensión (2 Niveles).
1CV6-MT | Instalación De Cruceta En Semi Voladizo Para Media Tensión.
1CV6-MT1 | Instalación De Cruceta De Acero De 6' En Semi Voladizo Para Media Tensión.
1CV7-MT | Instalación De Cruceta Doble En Semi Voladizo Para Media Tensión.
1CV7-MT1 | Instalación De Cruceta Doble De Acero De 6' Semi En Voladizo Para Media Tensión.
1CVM4-MT | Instalación Cruceta Doble En Voladizo Para Media Tensión
1DE-BT | Instalación De Derivación En Baja Tensión (Cable Neutro).
1EA-MT | Instalación De Aislador Sobre Cruceta De Acero Para Media Tensión.
1EA-MT2 | Instalación De Aislador Sobre Cruceta De Acero Tubular Cuadrada Para Media Tensión.
1EA-ST | Instalación Espiga De Acero En Cruceta 34.5Kv
1EC-MT | Instalación Espiga En Cabeza De Poste Para Mt
1EC-MT2 | Instalación De Aislador Doble En Cabeza De Poste Para Media Tensión.
1EC-ST | Instalación De Espiga De Acero En Cabeza De Poste A 34.5Kv
1EJUM-1A | Instalación Empalme Jumper Mt En Poste De 465.4 A 465.4
1EJUM-1B | Instalación Empalme Jumper Mt En Poste De 465.5 A 4/0
1EJUM-1C | Instalación Empalme Jumper Mt En Poste De 465.4 A 2/0
1EJUM-1D | Instalación Empalme Jumper Mt En Poste De 4/0 A 4/0
1EJUM-1E | Instalación Empalme Jumper Mt En Poste De 4/0 A 2/0
1EJUM-1F | Instalación Empalme Jumper Mt En Poste De 2/0 A 2/0
1EJUM-1G | Instalación Empalme Jumper Mt En Poste De 2/0 A < A 1/0
1EJUM-1J | Instalación Empalme En Cable Triplex 2/0.
1EJUM-1M | Instalación Empalme En Cable Triplex 4/0
1EL-MT | Instalación De Aislador En Soporte Lateral Para Media Tensión.
1EL-MT2 | Instalación De Aislador Doble En Soporte Lateral Para Media Tensión.
1EM-MT | Instalación Espiga De Acero En Cruceta De Madera
1ENPO-01 | Enderezar Poste = < A 30
1ENPO-02 | Enderezar Poste = A 35
1ENPO-03 | Enderezar Poste = A 40
1ENPO-04 | Enderezar Poste = > A 45
1EQTM-SE | Instalación Y Conexión De Equipos De Tele Medicion De Circuitos En Subestacion
1ETIQ-01 | Instalación Etiqueta En Trafo Tipo Poste
1ETIQ-02 | Instalación Etiqueta En Lugares De Seccionamiento
1ETIQ-03 | Rotulación De Acometidas En Gabinetes
1ET-MT | Instalación De Aislador Transversal En Poste De Concreto Para Media Tensión.
1EXCZ-01 | Excavación Terreno Cajuela En Poste
1EXCZ-02 | Adicional Por Terreno Rocoso Para Poste Hasta 40'Y Viento
1EXCZ-03 | Adicional Por Terreno Rocoso Para Poste Mayor 40'
1EXCZ-04 | Confeccion De Hoyo De 4` En Terreno Normal
1EXCZ-05 | Confeccion De Hoyo De 5` En Terreno Normal
1EXCZ-06 | Confeccion De Hoyo De 5.5` En Terreno Normal
1EXCZ-07 | Confeccion De Hoyo De 6` En Terreno Normal
1EXCZ-08 | Confeccion De Hoyo De 7` En Terreno Normal
1EXCZ-09 | Confeccion De Hoyo De 4` En Terreno Rocoso (Con Compresor)
1EXCZ-10 | Confeccion De Hoyo De 5` En Terreno Rocoso (Con Compresor)
1EXCZ-11 | Confeccion De Hoyo De 5.5` En Terreno Rocoso (Con Compresor)
1EXCZ-12 | Confeccion De Hoyo De 6` En Terreno Rocoso (Con Compresor)
1EXCZ-13 | Confeccion De Hoyo De 7` En Terreno Rocoso (Con Compresor)
1EXCZ-14 | Ejecucion De Zanjeo En Terreno Normal (M3)
1EXCZ-15 | Ejecucion De Zanjeo En Terreno Rocoso (M3)
1F1AF-BT | InstalaciónDe Fin De Linea Af Baja Tensión En Cruceta De Acero
1F1AF-BT1 | Instalación De Fin De Línea Aislado (Antifraude) Baja Tensión En Cruceta De Acero.
1F1-BT | Instalación De Fin Baja Tensión (Cable Neutro)
1F1-BTE | Instalaciónalacion De Tarugo De Expansion Y Tuerca De Ojo 1/2 En Pared
1F1-MT | Instalación De Fin Media Tensión En Poste
1F1-ST | Instalación Fin De Linea En Poste A 34.5Kv
1F2AF-BT | Instalación De Doble Terminal (Antifraude) Para Baja Tensión Para Cruceta De Acero.
1F2AF-BT1 | Instalación De Doble Terminal Aislado (Antifraude) Para Baja Tensión Para Cruceta De Acero.
1F2-BT | Instalación Doble Terminal Baja Tensión (Cable O Neutro)
1F2-MT | Instalación De Fin Media Tensión Sobre Cruceta Doble De Acero (Con Tornillo De Espaciamiento).
1F2-ST | Instalación Fin De Linea En Cruceta A 34.5Kv
1F3-BT | Instalación De Fin De Baja Tensión En Fleje (Cable Neutro).
1F3-MT | Instalación Fin Mt Sobre Cruceta Doble De Madera
1F4-MT | Instalación De Fin Doble Terminal De Media Tensión.
1F4-ST | Instalación Doble Terminal En Poste 34.5 Kv
1F5-MT | Instalación Fin Flotante Mt
1F5-ST | Instalación Doble Terminal En Cruceta 34.5 Kv
1FOT-BT | Instalación De Foto Celdas
1FUSI-01 | Instalación Fusible De Expulsión 1,5 A
1FUSI-02 | Instalación Fusible De Expulsión 3 A
1FUSI-03 | Instalación Fusible De Expulsión 5 A
1FUSI-04 | Instalación Fusible De Expulsión 7 A
1FUSI-05 | Instalación Fusible De Expulsión 10 A
1FUSI-06 | Instalación Fusible De Expulsión 15 A
1FUSI-07 | Instalación Fusible De Expulsión 20 A Tipo K
1FUSI-08 | Instalación Fusible De Expulsión 40 A Tipo K
1FUSI-09 | Instalación Fusible De Expulsión 65 A Tipo K
1FV-BT | Instalación De Retenida De Poste De Baja Tensión.
1FV-MT | Instalación De Retenida De Poste De Media Tensión.
1FV-MT1 | Instalación De Retenida Sencillo De Poste En Media Tension
1HA-100a | Instalación De Retenida Sencilla De Poste A Tierra En Baja Tension
1HA-100b | Instalación De Retenida Sencilla De Poste A Tierra En Media Tension
1HA-105a | Instalación De Retenida Aerea De Poste A Poste (Baja Tension)
1HA-105b | Instalación De Retenida Aérea Simple En Media Tension
1HA-106 | Instalación De Viento Vertical
1HA-107 | Instalación De Retenida Doble Aerea De Poste A Poste
1HA-108 | Instalación De Doble Retenida Con Una Sola Ancla
1HA-109 | Instalación Doble Retenida Con Doble Ancla
1HORP-01 | Romper Hormigonado Para Apoyo <=> 3 Kn
1HORP-02 | Romper Hormigonado Para Apoyo=> 5 Kn
1HORP-03 | Romper Hormigonado Para Apoyo = < A 30'
1HORP-04 | Romper Hormigonado Para Apoyo Desde 35' A 40'
1HORP-05 | Romper Hormigonado Para Apoyo = > A 45'
1IM-BT | Instalación De Instalación De Medidor.
1IMBT-01 | Instalación De Medidor 120V.
1IMBT-02 | Instalación De Medidor 240V.
1IM-BT120 | Instalación Base Para Medidor Bt 120V
1IM-BT240 | Instalación Base Para Medidor Bt 240V
1LB-601 | Instalación Montaje 3Φ, Doble Terna , Aliniamiento 0° A 1°
1LB-603 | Instalación Montaje 3Φ, Doble Terna , Con Angulo 6° A 25°
1LB-606 | Instalación De Montaje Trifásico, Doble Terna Con Ángulo 26° A 60°.
1LB-607 | Instalación De Montaje Trifásico, Doble Terna Con Ángulo 61° A 90°.
1LB-608 | Instalación Montaje 3Φ, Doble Terna , Aliniamiento En Voladizo
1LB-609 | Instalación Montaje 3Φ, Doble Terna , Angulo 1° A 5° En Voladizo
1LB-610 | Instalación Montaje 3Φ, Doble Terna , Angulo 6° A 25° En Voladizo
1LB-611 | Instalación De Montaje Trifásico, Doble Terna Con Ángulo 61° A 90° Horizontal.
1LB-612 | Instalación De Montaje Trifásico, Doble Terna Fin De Línea Con Alimentación Subterránea.
1LB-613 | Instalación De Montaje Trifásico, Doble Terna Ángulo De 0° A 60°, Doble Fin De Línea.
1LB-614 | Instalación De Montaje Trifásico, Doble Terna Fin De Línea Horizontal.
1LB-615 | Instalación De Montaje Trifásico, Doble Terna Ángulo De 0° A 60°, Doble Fin De Línea En Voladizo.
1MAM-MT3A | Instalación De Macro Medición 3Ø (25 - 50 / 5)
1MAM-MT3B | Instalación De Macro Medición 3Ø (75 - 150 / 5)
1MAM-MT3D | Instalación De Macro Medición 3Ø (100 - 200 / 5)
1MAM-MT3F | Instalación De Macro Medición 3Ø (200 - 400 / 5)
1MANT-01 | Instalación Manto Termo Contraíble En Bajante Tr
1MANT-02 | Instalación Manto Termo Contraíble En Triplex Baja Altura
1MANT-03 | Instalación Manto Termo Contraíble En Triplex En Redes Anti Fraudes En Altura
1MED-01D | Medición Diurnas De Transformadores De Distribución (3 Lecturas Puntuales Consecutivas)
1MED-01N | Medición Nocturnas De Transformadores De Distribución (3 Lecturas Puntuales Consecutivas)
1MED-02 | Mediciones De Transformadores De Distribución (Instalacion De Registradores De Carga Bt)
1MED-03 | Banlaceo De Carga De Transformadores De Distribucion, Red Convencional
1MED-04 | Banlaceo De Carga De Transformadores De Distribucion, Red Af
1MED-07 | Brigadas Tct Para Balanceo De Cargas De Circuitos De Distribucion
1MIM-BT-100 | Instalación De Micro-Medicion Bt Red Transfo Blindado, Medidor Telemedido Tcs 100/5
1MIM-BT-200 | Instalación De Micro-Medicion Bt Red Transfo Blindado, Medidor Telemedido Tcs 200/5
1MIM-BT-300 | Instalación De Micro-Medicion Bt Red Transfo Blindado, Medidor Telemedido Tcs 300/5
1MIM-BT-400 | Instalación De Micro-Medicion Bt Red Transfo Blindado, Medidor Telemedido Tcs 400/5
1MT-101 | Instalación. Linea 1Ø En Alineamiento 0º A 5º
1MT-101/ST | Instalación Montaje 1Φ Alineamiento Con Ángulo Hasta 5º, 19.2Kv
1MT-102 | Instalación. Linea 1Ø Linea 6º A 25º
1MT-102/ST | Instalación Montaje 1Φ Línea Con Ángulo De 6º A 25º, 19.2Kv
1MT-103 | Instalación. Linea 1Ø Linea 26º A 60º
1MT-103/ST | Instalación Montaje 1Φ Línea Con Ángulo De 26º A 60º, 19.2Kv
1MT-104 | Instalación. Linea 1Ø Linea 61º A 90º
1MT-104/ST | Instalación Montaje 1Φ Línea Con Ángulo De 61º A 90º, 19.2Kv
1MT-105 | Instalación De Montaje 1Ø Fin De Línea
1MT-105/ST | Instalación Montaje 1Φ Fin De Línea, 19.2Kv
1MT-106 | Instalación De Montaje 1Ø Doble Terminal
1MT-106/ST | Instalación Montaje 1Φ Doble Terminal, 19.2Kv
1MT-107 | InstalaciónDe Montaje Monofasico1 ɸ Alineamiento Con Derivación
1MT-107/ST | Instalación Montaje 1Φ Alineamiento Con Derivación 1Φ Pc-40', 19.2 Kv
1MT-108 | Instalación De Montaje 1Ø En Voladizo, Línea Con Ángulo De 0º A 5º
1MT-109 | Instalación Linea 1Ø, De 6º A 25º En Voladizo
1MT-201 | Instalación Linea 2Ø,Alineamiento 0º Hasta 5º
1MT-202 | Instalación De Montaje Monofásico Bipolar, Angulo De 6º A 25º.
1MT-203 | Instalación De Montaje Monofásico Bipolar Vertical, Angulo De 26" A 60".
1MT-204 | Instalación De Montaje Monofásico Bipolar Vertical, Angulo De 61º A 90°.
1MT-205 | Instalación De Montaje Monofásico Bipolar Horizontal, Angulo De 61º A 90º.
1MT-206 | Instalación De Montaje Monofásico Bipolar Vertical, Fin De Linea
1MT-207 | Instalaciónalacion Linea 2Ø,Fin De Linea Horizontal
1MT-208 | Instalación Linea 2Ø,Alineamiento Con Derivacion 1Ø
1MT-209 | Instalación Linea 2Ø,Alineamiento Con Derivacion 2Ø
1MT-210 | Instalación Fin Linea 2Ø, Vertical Con Derivacion 1Ø
1MT-211 | Instalación Fin Linea 2Ø, Horizontal Derivacion 1Ø
1MT-212 | Instalación De Montaje Monofásico Bipolar, Doble Terminal Vertical.
1MT-213 | Instalación De Montaje Monofásico Bipolar, Doble Terminal Horizontal.
1MT-214 | Instalación De Montaje Monofásico Bipolar, Linea Con Derivación Monofásica Bipolar
1MT-215 | Instalación De Montaje Monofásico Bipolar, Doble Terminal Vertical Con Derivación Monofásica Bipolar.
1MT-216 | Instalación De Montaje Monofásico Bipolar, Alineamiento En Voladizo 0º A 5º.
1MT-217 | Instalación De Montaje Monofásico Bipolar, Angulo En Voladizo 6º A 25º.
1MT-301 | Instalación De Montaje 3Ø, Alineamiento 0° A 5º A Centro.
1MT-301/ST | Instalación Montaje 3Φ, En Alineamiento Con Ángulo Hasta 5º, 34.5Kv
1MT-302 | Instalación De Montaje Trifásico, Angulo De 6ᵉa 25".
1MT-302 V | Instalación De Montaje Trifásico, Angulo De 6ᵉa 25". En Voladizo
1MT-302/F | Instalación Montaje 3Φ, Línea Con Ángulo De 6º A 25º
1MT-302/ST | Instalación Montaje 3Φ, Línea Con Ángulo De 6º A 25º, 34.5Kv
1MT-303 | Instalación De Montaje Trifásico Vertical , Angulo De 26 A 60".
1MT-304 | Instalación De Montaje Trifásico Vertical , Angulo De 61º A 90º.
1MT-304-C | Instalación 3Ø, Linea C/Ang 61º A 90º (Vertical), Con Neutro Primario
1MT-305 | Instalación 3Ø, Linea Con Angulo De 61º A 90º (Horizontal)
1MT-305-F | Instalación 3Ø, Linea C/Angulo De 6º A 25º, Con Neutro Primario
1MT-306 | Instalación De Montaje Trifásico Vertical, Fin De Línea.
1MT-307 | Instalación Montaje 3Φ, Fin De Línea Horizontal
1MT-307/ST | Instalación Montaje 3Φ, Fin De Línea Horizontal, 34.5Kv
1MT-307-F | Instalación 3Ø, Linea C/Ang De 26º A 60º , Con Neutro Primario (Vertical)
1MT-308 | Instalación De Montaje Trifásico, Alineamiento Con Derivación Monofásica.
1MT-308-C | Inst 3Ø, Alineamiento C/Derivacion 1Ø,C/Neutro Pri
1MT-308-F | Inst 3Ø, Alineam En F Con Derivacion 1Ø En Poste
1MT-309 | Instalación De Montaje Trifásico, Alineamiento Con Derivación Monofásica Bipolar.
1MT-309-C | Inst 3Ø,Alineam.C/Derivacion 2Ø,C/Neutro Primario.
1MT-309-F | Instalacion 3Ø, Alineamiento Con Derivacion 2Ø
1MT-310 | Instalación De Montaje Trifásico, Alineamiento Con Derivación Trifásica.
1MT-310-C | Inst 3Ø, Alineam. C/Derivacion 3Ø,C/Neutro Pri
1MT-310-F | Instalacion 3Ø, Alineamiento Con Derivacion 3Ø
1MT-311 | Instalación De Montaje Trifásico, Fin De Línea Vertical Con Derivación Monofásica Bipolar.
1MT-311-C | Inst 3Ø, Fin Linea (Vert),C/Deriv. 1Ø,C/Neutro Pri
1MT-312 | Instalación De Montaje Trifásico, Fin De Línea Vertical Con Derivación Monofásica.
1MT-312-C | Inst 3Ø,Fin De Linea (Vertical), C/Derivacion 2 Ø
1MT-313 | Inst 3Ø, Fin Linea Horiz (F) C/Deriv.1Ø En Poste
1MT-313/ST | Instalación Montaje 3Φ, Fin De Línea Horizontal Con Derivación 1Φ, 34.5Kv
1MT-313-C | Inst 3Ø, Fin Linea (Horiz)Deriv.On 1Ø,C/Neutro Pri
1MT-314 | Instalación De Montaje Trifásico, Fin De Línea Horizontal Con Derivación Monofásica Bipolar.
1MT-314-C | Inst 3Ø,Fin Linea Horiz C/Deriv. 2Ø,C/Neutro Pri
1MT-314-F | Inst 3Ø, Fin De Linea Horizontal C/Derivacion 2Ø
1MT-315 | Instalación De Montaje Trifásico Vertical, Doble Terminal.
1MT-315-C | Inst 3Ø, Doble Terminal (Vertical),C/Neutro Pri
1MT-316 | Instalación De Montaje 3 ɸ Horizontal Doble Terminal
1MT-316/ST | Instalación Montaje 3Φ, Doble Terminal Horizontal, 34.5Kv
1MT-316-C | Inst 3Ø,Doble Terminal (Horizontal),C/Neutro Pri
1MT-316-FV | Inst 3Ø Doble Terminal Horizontal En Voladizo
1MT-317 | Instalación De Montaje Trifásico Vertical, Doble Terminal Con Derivación Trifásica.
1MT-317-C | Inst 3Ø,Doble Term.(Vert), C/Deriv. 3 Ø,C/Neut Pri
1MT-318 | Instalación De Montaje Trifásico Vertical, A 90° Con Derivación Trifásica.
1MT-319 | Instalación De Montaje 3Ø, Alineamiento 0° A 5º En Voladizo (Horizontal).
1MT-319/ST | Instalación Montaje 3Φ, Alineamiento En Voladizo Horizontal, 34.5Kv
1MT-319-C | Inst 3Ø,Alineam.O C/Ang <= 5º,En Volad(H),C/N Pri
1MT-320 | Instalación De Montaje Trifásico, Alineamiento En Voladizo 0° A 5°.
1MT-320 | Inst Linea 3Ø, De 0º A 5º En Voladizo Vertical
1MT-320-C | Inst 3Ø, Alineam.O C/Ang <= 5º En Volad(V),C/N Pri
1MT-321 | Instalación De Montaje Trifásico, Alineamiento Cercano En Voladizo 0° A 5°.
1MT-321 | Inst Linea 3Ø, Alineamiento 0º A 5º En Voladizo
1MT-321-C | Inst 3Ø, Alineam En Volad(Horiz)C/Neutro Pri
1MT-322 | Instalación De Montaje Trifásico, Ángulo En Voladizo De 6° A 25°.
1MT-322-C | Inst 3Ø, Volad Linea C/Ang 6º A 25º,Neutro Pri
1MT-322-F | Inst 3Ø, Voladizo, Linea C/Angulo De 6º A 25º
1MT-323 | Instalación De Montaje Trifásico, Fin De Línea Alimentación Subterránea Aislada.
1MT-323 | Inst. Fin De Linea ,Alimentacion Soterrada
1MT-323A | Inst 3Ø, Fin Linea,Alimen Sot,C/Cuchilla De 600Amp
1MT-323-C | Inst 3Ø,Fin De Linea, Alimen Sot,Cuchilla 900 Amp
1MT-324 | Instalación De Montaje Trifásico, Doble Fin De Línea En Voladizo (Horizontal).
1MT-401 | Instalación 3Ø, 4H En Alineam. O C/Ang Hasta 5º, C/Neutro Pri
1MT-402 | Instalación 3Ø, 4H En Alineam. C/Ang 6º Hasta 25º, C/Neutro Pri
1MT-403 | Instalación 3Ø, Linea Con Angulo De 61ºa90º (Horiz)Neutr Pri
1MT-404 | Instalación De Montaje Trifásico 4 Hilos; Fin De Línea
1MT-405 | Instalación De Montaje 3Ø, 4 Hilos Doble Fin De Linea
1MTAF-101 | Instalación De Montaje 1 ɸ Antifraude Voladizo En Alineamiento 0° A 5º
1MTAF-102 | Instalación De Montaje 1 ɸ Antifraude Voladizo 6˚ - 25˚
1MTAF-103 | Instalación De Montaje 1 ɸ Doble Terminal Antifraude En Ángulo 61° A 90°
1MTAF-104 | Instalación De Montaje 1 ɸ Antifraude Fin De Linea
1MTAF-105 | Instalación De Montaje 1 ɸ Antifraude Fin De Línea En Voladizo
1MTAF-106 | Instalación De Montaje 1 ɸ Antifraude Doble Terminal
1MTAF-107 | Instalación De Montaje 1 ɸ Antifraude Doble Terminal En Voladizo
1MTAF-108 | Instalación De Montaje 1 ɸ Antifraude Doble Terminal Con Rotacion De Fase
1MTAF-109 | Instalación De Montaje 1 ɸ Antifraude Alineamiento Con Derivación En Voladizo
1MTAF-110 | Instalación Montaje 1Φ (Af) Fin De Línea En Voladizo
1MTAF-111 | Instalación Montaje 1Φ (Af) Doble Terminal En Voladizo
1MTAF-201 | Instalación De Montaje 2 ɸ Antifraude De 0° A 5° Voladizo
1MTAF-202 | Instalación De Montaje 2 ɸ Antifraude Con Angulo De 6° A 25° Voladizo
1MTAF-301 | Instalación De Montaje 3 ɸ Antifraude Trifásico De 0° A 5° Voladizo
1MTAF-302 | Instalación De Montaje 3 ɸ Antifraude Trifásico Angulo De 6° A 25° Voladizo
1MTAF-303 | Instalación De Montaje Trifásico, Ángulo De 26° A 90°.
1MTAF-304 | Instalación De Montaje 3 ɸ Antifraude Trifásico Fin De Linea
1MTAF-305 | Instalación De Montaje Trifásico, Doble Terminal.
1MTAF-306 | Instalación De Montaje Trifásico, 3Ø, Alineamiento En Semi-Voladizo.
1MTAF-307 | Instalación Montaje 3Φ, Fin De Línea Horizontal (Af)
1MTAF-308 | Instalación De Montaje Trifásico, 3Ø, Doble Terminal En Semi-Voladizo.
1MTAF-316 | Instalación Montaje 3Φ, Doble Terminal (Af)
1OCET-SE | Instalación De Obra Civil E Instalacion De Equipos De Tele Medicion De Circuitos En Subestacion (Incluye Materiales).
1OCIV-03 | Hormigonado Adosado Al Poste
1OCIV-05 | Construcción De Tapa Para Registro
1OCIV-06 | Construcción De Registro
1OCIV-07 | Construcción De Base De Concreto Para Transformador Tipo Pad Mounted
1OCIV-08 | Construcción De Base De Concreto Para Seccionadoras/Cajas De Maniobras
1PERF-01 | Perforación En Poste De Madera
1PERF-02 | Perforación En Cruceta De Acero
1PERF-03 | Perforación En Poste De Concreto
1PERF-04 | Perforación En Poste De Madera
1PERT-01 | Perforación En Pad Mounted O Caja De Maniobra
1POAC-101 | Inst. Puesta A Tierra Poste Metalico
1POAC-1022 | Instalación Aterrizaje, Pozo Con Sales De Gem
1POHA-01 | Instalacion Poste De Concreto 25'
1POHA-02 | Instalacion Poste De Concreto De 30'
1POHA-03 | Instalacion Poste De Concreto De 35'
1POHA-04 | Instalación Poste Concreto Pretansado O Vibrado 5 Kn 35 Pies
1POHA-05 | Instalación Poste Concreto Pretansado O Vibrado 5 Kn 40 Pies
1POHA-06 | Instalacion Poste De Concreto De 40'
1POHA-07 | Instalación Poste Concreto Pretansado O Vibrado 8 Kn 40 Pies
1POHA-08 | Instalación Poste De Concreto De 45'
1POHA-09 | Instalacion Poste De Concreto De 45'
1POHA-11 | Instalacion Poste Concreto Pretansado O Vibrado > 45 Pies
1POMA-01 | Instalacion Poste De Md-25'
1POMA-02 | Instalacion Postes Md-30'
1POMA-03 | Instalacion Postes Md-35'
1POMA-04 | Instalacion Poste De Md-40'
1POMA-05 | Instalacion Poste De Madera De 45'
1POMA-06 | Instalacion Poste De Madera De 50'
1POMA-07 | Instalacion Poste De Madera De 55'
1POMA-08 | Instalacion Poste De Madera De 60'
1POME-01 | Instalacion Poste Metal De 25' 3Kn
1POME-01D | Instalación Poste Metálico De Chapa 3 Kn 30 Pies En Zona Dificultosa
1POME-02 | Instalacion Poste Metal De 30' 3Kn
1POME-02D | Instalación Poste Metálico De Chapa Hasta 5 Kn 35 Pies En Zona Dificultosa
1POME-03 | Instalacion Poste Metal De 35' 3Kn
1POME-03D | Instalación Poste Metálico De Chapa Hasta 7 Kn 40 Pies En Zona Dificultosa
1POME-04 | Instalacion Poste Metal De 35' 4Kn
1POME-04D | Instalación Poste Metálico De Chapa Hasta 8 Kn 45 Pies En Zona Dificultosa
1POME-05 | Instalacion Poste Metal De 35' 5Kn
1POME-06 | Instalacion Poste Metal De 40' 5Kn
1POME-07 | Instalacion Poste Metal De 40' 6Kn
1POME-08 | Instalacion Poste Metal De 40' 7Kn
1POME-09 | Instalacion Poste Metal De 45' 6Kn
1POME-10 | Instalacion Poste Metal De 45' 7Kn
1POME-11 | Instalación Poste Metálico De Chapa 8 Kn 45 Pies
1POME-12 | Instalación Poste Metálico De Chapa > 45 Pies
1PR-101 | Instalación Conductor Y Electrodo De Puesta A Tierra
1PR-102 | Instalación Inst. Pat En Poste Insterior
1PR-103 | Instalación Puesta A Tierra Adicional (Zanja, Cable Y Varilla)
1PR-104 | Instalación Aterrizaje Con Camion Para Perforación En Terreno Normal
1PR-105 | Instalación Aterrizaje Con Camión Para Perforación En Terreno Rocoso
1PR-106 | Instalación Aterrizaje, Pozo Con Sales De Gem
1PR-107 | Instalación Puesta A Tierra Adicional P/. Bt
1PR-108 | Instalación Puesta A Tierra En Todos Los Herrajes Mt
1PR-109 | Instalación De Pararrayo En Línea Bt
1PR-110 | Instalación De Pararrayo En Base Simple Línea Mt
1PR-111 | Instalación De Varilla Electroquimica De 5 Pies
1PR-112 | Instalación De Varilla Electroquimica De 10 Pies
1PTRA-01 | Instalación Puente Simple Conexión Bt Trafo Tipo Poste 10 Kva
1PTRA-02 | Instalación Puente Simple Conexión Bt Trafo Tipo Poste 25 Kva
1PTRA-03 | Instalación Puente Simple Conexión Bt Trafo Tipo Poste 37.5, 50 Ó 75 Kva
1PTRA-04 | Instalación Puente Simple Conexión Bt Dos Trafos Tipo Poste 25 Kva
1PTRA-05 | Instalación Puente Simple Conexión Bt Dos Trafos Tipo Poste 37.5, 50 Ó 75 Kva
1PTRA-06 | Instalación Puente Doble Para Conexión Bt A Transformador Tipo Poste 10 Kva
1PTRA-07 | Instalación Puente Doble Para Conexión Bt A Transformador Tipo Poste 25 Kva
1PTRA-08 | Instalación Puente Doble Para Conexión Bt A Transformador Tipo Poste 37.5, 50Kva
1PTRA-09 | Instalación Puente Doble Para Conexión Bt A Transformador Tipo Poste 75, 100, 167.5 Kva
1PTRA-10 | Instalación Puente Doble Para Conexión Bt A Dos Trafos Tipo Poste 25 Kva
1PTRA-11 | Instalación Puente Doble Para Conexión Bt A Dos Trafos Tipo Poste 37.5, 50 Ó 75 Kva
1PTRA-12 | Instalación Puente 3Φ Para Conexión Bt A Transformadores Tipo Poste 10Kva
1PTRA-13 | Instalación Puente 3Φ Para Conexión Bt A Tres Transformadores Tipo Poste 25Kva
1PTRA-14 | Instalación Puente 3Φ Para Conexión Bt A Tres Transformadores Tipo Poste 37.5, 50Kva
1PTRA-15 | Instalación Puente 3Φ Para Conexión Bt A Tres Transformadores Tipo Poste 75,100,112.5 Kva
1PTRA-16 | Instalación Puente 3Φ Para Conexión Bt A Tres Transformadores Tipo Poste 167.5, 225Kva
1PTRAN-01 | Instalación Tranformadores Sobre Plataforma A 25 Kva
1PTRAN-02 | Instalación Tranformadores Sobre Plataforma A 37.5Kva
1PTRAN-03 | Instalación Tranformadores Sobre Plataforma A 50 Kva
1PTRAN-04 | Instalación Tranformadores Sobre Plataforma A 75 Kva
1PTRAN-05 | Instalación Tranformadores Sobre Plataforma A 100 Kva
1PTRAN-06 | Instalación Tranformadores Sobre Plataforma A 167 Kva
1PTRAN-07 | Instalación Tranformadores Sobre Plataforma A 225 Kva
1PTRAN-08 | Instalación Tranformadores Sobre Plataforma A 300Kva
1PTRAN-09 | Instalación Tranformadores Sobre Plataforma A 500 Kva
1PTRAN-10 | Instalación Tranformador Pad Mounted De 25 Kva
1PTRAN-11 | Instalación Tranformador Pad Mounted De 37.5 Kva
1PTRAN-12 | Instalación Tranformador Pad Mounted De 50 Kva
1PTRAN-13 | Instalación Tranformador Pad Mounted De 75 Kva
1PTRAN-14 | Instalación Tranformador Pad Mounted De >100 Kva
1PTRAN-15 | Instalación Tranformador 3Φs Pad Mounted De 45 Kva
1PTRAN-16 | Instalación Tranformador 3Φs Pad Mounted De 75 Kva
1PTRAN-17 | Instalación Tranformador 3Φs Pad Mounted De 112.5 Kva
1PTRAN-18 | Instalación Tranformador 3Φs Pad Mounted De 150 Kva
1PTRAN-19 | Instalación Tranformador 3Φs Pad Mounted De 225 Kva
1PTRAN-20 | Instalación Tranformador 3Φs Pad Mounted De 300 Kva
1PTRAN-21 | Instalación Tranformador 3Φs Pad Mounted De 500 Kva
1PTRAN-22 | Instalación Tranformador 3Φs Pad Mounted De 750 Kva
1PTRAN-23 | Instalación Tranformador 3Φs Pad Mounted De 1000 Kva
1RECO-01 | Instalación De Reconectador Automático 1Φ, En Poste
1RECO-02 | Instalación De Reconectador Automático 3Φ, En Poste
1REGU-01 | Instalación Reguladores/Booster En Base Hasta 114Kv
1REGU-02 | Instalación De Reguladores/Booster En Base Desde 116 Kva Hasta 225Kv
1REGU-03 | Instalación De Reguladores/Booster En Base Desde 226 Kva Hasta 500 Kv.
1REGU-04 | Instalación De Reguladores/Booster En Base Desde 501 Kva Hasta 500 Kva
1REGU-05 | Instalación De Reguladores/Booster Monofasico En Poste Hasta 75Kv Incluye Protección.
1REGU-06 | Instalación De Reguladores/Booster Monofasico En Poste Mayor 75Kv Incluye Protección.
1REVC-01 | Prueba De Cable Soterrado En Terreno, (Incluye Todo Equipo Necesario De Prueba Y Personal)
1REVTR-01 | Prueba De Transformador Tipo Poste En Terreno, (Incluye Todo Equipo Necesario De Prueba Y Personal)
1REVTR-02 | Prueba De Transformador Pad-Mounted 1Φ En Terreno, (Incluye Todo Equipo Necesario De Prueba Y Personal)
1REVTR-03 | Prueba De Transformador Pad-Mounted 3Φ En Terreno, (Incluye Todo Equipo Necesario De Prueba Y Personal)
1SECC-01 | Instalación Cuchilla 300 Amp
1SECC-02 | Instalación Cuchilla 400 Amp
1SECC-03 | Instalación Cuchilla 600 Amp
1SECC-04 | Instalación Cuchilla 900 Amp
1SECC-05 | Instalacion Cuchilla By Pass
1SECC-06 | Instalación Seccionador-Fusible En Poste 100 Amp.
1SECC-07 | Instalación Seccionador-Fusible En Poste 200 Amp.
1SECC-08 | Instalación Seccionador-Fusible 100 Amp. En Cruceta
1SECC-09 | Instalación Seccionador-Fusible 200 Amp. En Cruceta
1SF1-MT | Instalación De Seccionador - Fusible En Poste.
1SF2-MT | Instalación De Seccionador - Fusible En Cruceta.
1SMCA-12-P1T | Instalación De Modulo Smca (Debajo De Transformador) (12 Salidas)
1SMCA-18-P1T | Instalación De Modulo Smca (Debajo De Transformador) (18 Salidas)
1SO1-MT | Instalación De Soporte De Terminal De Cable Monofásico.
1SO2-MT | Instalación De Soporte Terminal De Tres Cables Monofásicos.
1SO3-MT | Instalación De Soporte Doble Terminal De Tres Cables Monofásicos.
1SOVA-01 | Soltar Vanos Trif. En Espiga En Alineamiento Hasta 477Mcm
1SOVA-02 | Soltar Vanos Trif. En Espiga En Ángulos <5º, Grados
1SOVA-03 | Soltar Vanos Trif. En Espiga En Ángulos >5º, Grados
1SOVA-04 | Soltar Vanos Trif. En Fin De Líneas Aislador Suspension Hasta 477Mcm
1SOVA-05 | Soltar Vanos Trif. En Espiga En Fin De Líneas En Postes
1SOVA-06 | Soltar Vanos Monof. En Espiga En Alineamiento Hasta 477Mcm
1SOVA-07 | Soltar Vanos Monof. En Espiga En Ángulos <5º, Grados
1SOVA-08 | Soltar Vanos Monof. En Espiga En Ángulos >5º, Grados
1SOVA-09 | Soltar Vanos Monof. En Fin De Líneas Aislador Suspension Hasta 477Mcm
1SOVA-10 | Soltar Vanos Monof. En Fin De Líneas Aislador De Suspension En Postes Hasta 477Mcm
1SP1-MT | Instalación De Seccionador - Fusible Y Pararrayos En Poste.
1SP2-MT | Instalación De Seccionador - Fusible Y Pararrayos En Cruceta.
1ST1-MT | Instalación De Soporte De Transformador Monofásico En Poste.
1ST2-MT | Instalación De Soporte De Banco De Transformadores De Baja Capacidad En Poste.
1ST3-MT | Instalación De Soporte De Banco De Transformadores De Media Capacidad En Poste.
1SUAF-BT | Instalación De Suspensión (Antifraude) Para Baja Tensión En Cruceta De Acero.
1SU-BT | Instalación Suspensión De Bt
1SU-MT | Instalación De Suspensión De Media Tensión.
1SUST-01 | Instalación Aislador De Suspensión A 34.5 Kv
1TCC-1A | Instalación De Tendido De Conductor Concentrico 3X #4 Cu
1TCC-2A | Instalación De Tendido De Conductor Concéntrico 2X # 8 Al
1TCC-2C | Instalación De Tendido De Conductor Concéntrico 3X # 6 Al
1TCNU-1 | Instalación Metro De Conductor 3Φ Bt Bajo Tierra Hasta ≤ 1/0
1TCNU-10 | Instalación Metro De Cable Triplex Hasta 2/0 Bajo Tierra
1TCNU-11 | Instalación Metro De Cable Triplex Hasta 4/0 Bajo Tierra
1TCNU-2 | Instalación Metro De Conductor 3Φ Bt Bajo Tierra Hasta 2/0
1TCNU-3 | Instalación Metro De Conductor 3Φ Bt Bajo Tierra Hasta 4/0
1TCNU-4 | Instalación Metro De Conductor 1Φ Bt Bajo Tierra Hasta ≤ 1/0
1TCNU-5 | Instalación Metro De Conductor 1Φ Bt Bajo Tierra Hasta 2/0
1TCNU-6 | Instalación Metro De Conductor 1Φ Bt Bajo Tierra Hasta 4/0
1TCNU-7 | Instalación Metro De Conductor Neutro Bt Bajo Tierra Hasta ≤ 1/0
1TCNU-8 | Instalación Metro De Conductor Neutro Bt Bajo Tierra Hasta 2/0
1TCNU-9 | Instalación Metro De Conductor Neutro Bt Bajo Tierra Hasta 4/0
1TEBT-01 | Instalación Terminar Baja Tensión En Transformador Pad Mounted 1/0
1TEBT-02 | Instalación Terminar Baja Tensión En Transformador Pad Mounted 2/0
1TEBT-03 | Instalación Terminar Baja Tensión En Transformador Pad Mounted 3/0
1TEBT-04 | Instalación Terminar Baja Tensión En Transformador Pad Mounted 4/0
1TEBT-05 | Instalación Terminar Baja Tensión En Transformador Pad Mounted 465Mcm
1TEBT-06 | Instalación Terminar Baja Tensión En Transformador Pad Mounted 500Mcm
1TEMT-01 | Instalación Terminal Elbow Mt (Tipo Codo Para Urd) En Transformador Pad Mounted 1/0
1TEMT-02 | Instalación Terminal Elbow Mt (Tipo Codo Para Urd) En Transformador Pad Mounted 2/0
1TEMT-03 | Instalación Terminal Elbow Mt (Tipo Codo Para Urd) En Transformador Pad Mounted 3/0
1TEMT-04 | Instalación Terminal Elbow Mt (Tipo Codo Para Urd) En Transformador Pad Mounted 4/0
1TEMT-05 | Instalación Terminal Elbow Mt (Tipo Codo Para Urd) En Transformador Pad Mounted 465Mcm
1TEMT-06 | Instalación Terminal Elbow Mt (Tipo Codo Para Urd) En Transformador Pad Mounted 477Mcm
1TEMT-07 | Instalación Terminal Elbow Mt (Tipo Codo Para Urd) En Transformador Pad Mounted 559.5Mcm
1TEPI-01 | Instalación Terminal Tipo Pin Conductor 1/0
1TEPI-02 | Instalación Terminal Tipo Pin Conductor 2/0
1TEPI-03 | Instalación Terminal Tipo Pin Conductor 4/0
1TEPI-04 | Instalación Terminal Tipo Pin Conductor 465Mcm
1TEPI-05 | Instalación Terminal Tipo Pin Conductor 559.5Mcm
1TERO-01 | Instalación Terminal De Ojo Conductor 1/0
1TERO-02 | Instalación Terminal De Ojo Conductor 2/0
1TERO-03 | Instalación Terminal De Ojo Conductor 4/0
1TERO-04 | Instalación Terminal De Ojo Conductor 465Mcm
1TERO-05 | Instalación Terminal De Ojo Conductor 559.5Mcm
1TH-301/ST | Instalación Montaje 3Φ En H, En Alineamiento Con Ángulo Hasta 5º, 34.5Kv
1TH-302/ST | Instalación Montaje 3Φ En H, Línea Con Ángulo De 6º A 25º, 34.5Kv
1TH-307/ST | Instalación Montaje 3Φ En H, Fin De Línea Horizontal, 34.5Kv
1TH-313/ST | Instalación Montaje 3Φ En H, Fin De Línea Horizontal Con Derivación 1Φ, 34.5Kv
1TH-316/ST | Instalación Montaje 3Φ En H, Doble Terminal Horizontal, 34.5Kv
1TRAN-01 | Instalación Trafo Monof. Tipo Poste ≤ 10 Kva
1TRAN-02 | Instalación Trafo Monof. Tipo Poste 15 Kva
1TRAN-03 | Instalación Trafo Monof. Tipo Poste 25 Kva
1TRAN-04 | Instalación Trafo Monof. Tipo Poste 37.5 Kva
1TRAN-05 | Instalación Trafo Monof. Tipo Poste 50 Kva
1TRAN-06 | Instalación Trafo Monof. Tipo Poste 75 Kva
1TRAN-07 | Instalación Trafo Monof. Tipo Poste 100 Kva
1TRAN-08 | Instalación Trafo Monof. Tipo Poste 167 Kva
1TRAN-09 | Instalación Trafo Monof. Tipo Poste >168 Kva
1TUBE-01 | Metro Lineal Tubería Bajo Tierra 1" Pvc
1TUBE-02 | Metro Lineal Tubería Bajo Tierra 2" Pvc
1TUBE-03 | Metro Lineal Tubería Bajo Tierra 3" Pvc
1TUBE-04 | Metro Lineal Tubería Bajo Tierra 4" Pvc
1TUBE-05 | Metro Lineal Tubería Sobre Tierra 1" Pvc
1TUBE-06 | Metro Lineal Tubería Sobre Tierra 2" Pvc
1TUBE-07 | Metro Lineal Tubería Sobre Tierra 3" Pvc
1TUBE-08 | Metro Lineal Tubería Sobre Tierra 4" Pvc
1TUBE-09 | Metro Lineal Tubería Bajo Tierra 1" Metal
1TUBE-10 | Metro Lineal Tubería Bajo Tierra 2" Metal
1TUBE-11 | Instalación Metro Lineal Tubería Sobre Tierra 2" Metal
1TUBE-12 | Metro Lineal Tubería Bajo Tierra 4" Metal
1TUBE-13 | Metro Lineal Tubería Sobre Tierra 1" Metal
1TUBE-14 | Metro Lineal Tubería Sobre Tierra 2" Metal
1TUBE-15 | Metro Lineal Tubería Sobre Tierra 4" Metal
1TUBE-16 | Metro Lineal Tubería Bajo Tierra > 4" Metal
1TUBE-17 | Metro Lineal Tubería Bajo Tierra > 4" Pvc
1TUBE-18 | Metro Lineal Tubería Sobre Tierra> 4" Metal
1TUBE-19 | Metro Lineal Tubería Bajo Tierra 3" Metal
1VA-AC-BT | Instalación De Cable Viento De Poste A Poste Para Acometidas Mult. Bt
1VA-BT | Instalación De Viento Aéreo (Baja Tensión)
1VA-MT | Instalación Retenida Aéreo (Mt)
1VV-MT | Instalación De Retenida Vertical Para Media Tensión.
2 MT-301 | Transfencia De Montaje Trifásico, Alineamiento 0º A 5º.
2 MT-302 | Transfencia De Montaje Trifásico, Angulo De 6ᵉa 25".
2 MT-303 | Transfencia De Montaje Trifásico Vertical , Angulo De 26 A 60".
2 MT-304 | Transfencia De Montaje Trifásico Vertical , Angulo De 61º A 90º.
2 MT-305 | Transfencia De Montaje Trifasico Horizontal, Angulo De 61º A 90º.
21COBT-05 | Transferencia Tendido De Línea Conductor Bt Triplex. 1/0 En Cruceta
21COBT-06 | Transferencia Tendido De Línea Conductor Bt Triplex. 2/0 En Cruceta
21COBT-07 | Transferencia Tendido De Línea Conductor Bt Triplex. 4/0 En Cruceta
2AC-101 | Transfencia Acometida Completa 120V, Desde Linea Secundaria A Fachada De Casa
2AC-102 | Transfencia Acometida Completa 240V, Desde Linea Secundaria A Fachada De Casa
2AC-103 | Transfencia De Acometida 120V Red Antifraude Con Base, Desde La Caja Derivadora
2AC-104 | Transfencia De Acometida 240V Red Antifraude Con Base, Desde La Caja Derivadora
2AC-105 | Transfencia De Acometida 120V Desde Red Antifraude Con Smca Con Display, Tomacorriente.
2AC-106 | Transfencia De Acometida 240V Desde Red Antifraude Con Smca Con Display, Tomacorriente.
2AC-CD-120V | Transferencia De Acometida 120V Red Antifraude Con Base, Desde La Caja Derivadora
2AC-CD-240V | Transferencia De Acometida 240V Red Antifraude Con Base, Desde La Caja Derivadora
2AC-MCA-TC-10V | Transferencia De Acometida 120V Desde Red Antifraude Con Smca Con Display, Tomacorriente
2AC-MCA-TC-240V | Transferencia De Acometida 240V Desde Red Antifraude Con Smca Con Display, Tomacorriente.
2AL-BT | Reubicación Línea De Bt En Alineamiento
2AP-101 | Reubicación Luminaria Con Soporte De 6' En Poste De Mt & Bt Hasta 400 W
2AP-102 | Reubicación Luminaria Con Soporte De 12' En Poste De Mt & Bt Hasta 400 W
2AP-103 | Transfencia Luminaria Con Soporte De 6' En Poste De Mt & Bt Mayor A 400 W
2AP-104 | Transfencia Luminaria Con Soporte De 12' En Poste De Mt & Bt Mayor A 400 W
2AP-105A | Reubicación De Luminaria Sin Soporte O Brazo Hasta 400 W
2AP-105B | Reubicación De Luminaria Sin Soporte O Brazo Mayor A 400 W
2AP-105C | Transferenciade Luminaria 400W En Soporte Existente
2AP-106 | Transfencia De Conexionado De Luminarias
2AP-107 | Transfencia De Solcalo De Luminarias
2AP-108 | Transfencia De Balastro O Ingnitor (Arrancador)
2AP-109 | Transfencia De Tablero O Caja De Control De Conjunto De Luminarias
2AP-110 | Transfencia De Contactor De Luminarias En Poste (Relay)
2AP-111 | Transfencia De Brazo Soporte De 6´ De Luminarias
2AP-112 | Transfencia De Brazo Soporte De 12´ De Luminarias
2AP-113 | Transfencia De Luminarias Metal Halide
2AP1-BT | Transfencia De Soporte De Luminaria 6' Para Baja Tensión.
2AP2-BT | Transfencia De Soporte De Luminaria 12' Para Baja Tensión.
2AV-MT | Transfencia De Retenida Aérea Aislada.
2BCON-01 | Transferencia Soporte De Banco De Condensadores.
2BCON-02 | Transferencia De Condensadores O Capacitor, No Incluye Protección
2BOM-01 | Reubicación De Bombillas Hasta 400 W
2BOM-02 | Reubicación De Bombillas Mayor A 400 W
2BOM-03 | Transferenciabombilla Hps 400W
2BREGU-01 | Transfencia De Base Para Banco De Reguladores/Booster Hasta 3 X 75Kv
2BREGU-02 | Transfencia De Base Para Banco De Reguladores/Booster Hasta 3 X 225Kv
2BREGU-03 | Transfencia De Base Para Banco De Reguladores/Booster Hasta 3 X 500Kv
2BREGU-04 | Transfencia De Base Para Banco De Reguladores/Booster Mayor A 3 X 500 Kv
2BTRAN-01 | Transfencia Banco De Transformadores Tipo Poste, 3 ≤ 10 X Kva
2BTRAN-02 | Transfencia Banco De Transformadores Tipo Poste, 3 X 15 Kva
2BTRAN-03 | Transfencia Banco De Transformadores Tipo Poste, 3 X 25 Kva
2BTRAN-04 | Transfencia Banco De Transformadores Tipo Poste, 3 X 37.5 Kva
2BTRAN-05 | Transfencia Banco De Transformadores Tipo Poste, 3 X 50 Kva
2BTRAN-06 | Transfencia Banco De Transformadores Tipo Poste, 3 X 75 Kva
2BTRAN-07 | Transfencia Banco De Transformadores Tipo Poste, 3 X 100 Kva
2BTRAN-08 | Transfencia Banco De Transformadores Tipo Poste, 3 X 167 Kva
2C45-MT | Transfencia De Cruceta Doble En 45° De 6' Para Media Tensión.
2C45-MT1 | Transfencia De Cruceta Doble En 45° De 8' Para Media Tensión.
2CABT-01 | Transfencia De Caja Derivadora Af (De 16 A 30 Salidas)
2CABT-02 | Transfencia De Caja Derivadora Af (Mayor De 30 Salidas )
2CABT-03 | Transfencia De Dos Cajas Derivadoras En Un Mismo Punto Af (30 Salidas)
2CABT-04 | Transfencia De Dos Cajas Derivadoras En Un Mismo Punto Af (40 Salidas)
2CDA-MT | Transfencia De Cruceta Doble De Acero De 6 Para Media Tensión.
2CDA-MT1 | Transferencia De Cruceta Doble De Acero Para Media Tensión (Cruceta De 8')
2CDA-MT2 | Transfencia De Cruceta Doble De Acero De 8' Para Media Tensión.
2CDC-MT | Transfencia De Cruceta Doble De 6' Con Soporte Centro Para Media Tensión.
2CDC-MT1 | Transfencia De Cruceta Doble De 8' Con Soporte Centro Para Media Tensión.
2CIRS-01 | Empalme De Urd 3Φ En Registro
2CIRS-02 | Empalme De Urd 1Φ En Registro
2CIRS-03 | Transferencia Terminar Exterior (Cono De Alivio) Monof. Conductor ≤ 1/0 Base En Poste
2CIRS-04 | Transferencia Terminar Exterior (Cono De Alivio) Monof. Conductor 2/0 Base En Poste
2CIRS-05 | Transferencia Terminar Exterior (Cono De Alivio) Monof. Conductor 4/0 Base En Poste
2CIRS-06 | Transferencia Terminar Exterior (Cono De Alivio) Monof. Conductor 465Mcm Base En Poste
2CIRS-07 | Transferencia Terminar Exterior (Cono De Alivio) Monof. Conductor 477Mcm Base En Poste
2CIRS-08 | Transferencia Terminar Exterior (Cono De Alivio) Monof. Conductor 559.5Mcm Base En Poste
2CIRS-09 | Transferencia Terminar Interior (Cono De Alivio) Monof. ≤ Conductor 1/0
2CIRS-10 | Transferencia Terminar Interior (Cono De Alivio) Monof. Conductor 2/0
2CIRS-11 | Transferencia Terminar Interior (Cono De Alivio) Monof. Conductor 4/0
2CIRS-12 | Transferencia Terminar Interior (Cono De Alivio) Monof. Conductor 465Mcm
2CIRS-13 | Transferencia Terminar Interior (Cono De Alivio) Monof. Conductor 477Mcm
2CIRS-14 | Transferencia Terminar Interior (Cono De Alivio) Monof. Conductor 559.5Mcm
2CIRS-15 | Transferencia Terminar Exterior (Cono De Alivio) Trif. Conductor ≤ 1/0 Base En Cruceta
2CIRS-16 | Transferencia Terminar Exterior (Cono De Alivio) Trif. Conductor 2/0 Base En Cruceta
2CIRS-17 | Transferencia Terminar Exterior (Cono De Alivio) Trif. Conductor 4/0 Base En Cruceta
2CIRS-18 | Transferencia Terminar Exterior (Cono De Alivio) Trif. Conductor 465Mcm Base En Cruceta
2CIRS-19 | Transferencia Terminar Exterior (Cono De Alivio) Trif. Conductor 477Mcm Base En Cruceta
2CIRS-20 | Transferencia Terminar Exterior (Cono De Alivio) Trif. Conductor 559.5Mcm Base En Cruceta
2CIRS-21 | Empalme De Bt 3Φ En Registro
2CIRS-22 | Empalme De Bt 1Φ En Registro
2CM-107A | Transferencia De Caja Derivadora Af (30 Salidas)
2CM-107B | Transferencia De Caja Derivadora Af (40 Salidas)
2CM-108A | Transferencia De Dos Cajas Derivadoras Af (30 Salidas)
2CM-108B | Transferencia De Dos Cajas Derivadoras Af (40 Salidas)
2CM1-BT | Transfencia De Transfencia De Caja De Distribución De Acometidas En Cruceta.
2CM2-BT | Transfencia De Transfencia De 2 Cajas De Distribución De Acometidas En Poste.
2CM3-BT | Transfencia De Transfencia De Caja De Distribución De Acometidas En Poste.
2CO-000 | Reubicación Tendido De Línea < A 1/0
2CO-000(CR) | Transferencia Tendido De Línea Trif. Vano Largo, 1/0
2CO-001 | Transfencia Tendido De Línea 1/0 Al
2CO-001(CR) | Transferencia Tendido De Línea Trif. Vano Largo, 4/0
2CO-0012 | Transferenciaconductor De 4/0 Al
2CO-001A | Transferencia Conductor (2/0)
2CO-001A(CR) | Transferencia Tendido De Línea Trif. Vano Largo, 2/0
2CO-002 | Transfencia Tendido De Línea 2/0 Al
2CO-002(CR) | Transfencia Tendido De Línea 2/0 Al
2CO-0022 | Transferencia Conductor Mt (465.4)
2CO-0022(CR) | Transferencia Tendido De Línea Trif. Vano Largo, 465Mcm
2CO-003 | Transfencia Tendido De Línea 4/0 Al
2CO-003(CR) | Transfencia Tendido De Línea 4/0 Al
2CO-0032 | Transferencia De Tendido De Conductor Triplex 2/0 Neutro 2/0
2CO-004 | Transferencia De Tendido De Conductor Triplex 4/0 Neutro 4/0
2CO-004(CR) | Transfencia Tendido De Línea 465.4 Mcm Al
2CO-005 | Transfencia De Tendido De Conductor Triplex 2/0 Neutro 2/0
2CO-006 | Transfencia De Tendido De Conductor Triplex 4/0 Neutro 4/0
2COBT-01 | Reubicación Tendido De Línea Conductor Bt Triplex. No 2/ No 4
2COND-01 | Transferencia De Condulec 1"
2COND-02 | Transferencia De Condulec 2"
2COND-03 | Transferencia De Condulec 3"
2COND-04 | Transferencia De Condulec 4"
2COND-05 | Transferencia De Condulec 1 1/2"
2CO-UR-21 | Transferencia Metro De Conductor Urd Sobre Tierra ≤ 1/0
2CO-UR-22 | Transferencia Metro De Conductor Urd Sobre Tierra 2/0
2CO-UR-23 | Transferencia Metro De Conductor Urd Sobre Tierra 4/0
2CO-UR-24 | Transferencia Metro De Conductor 1Φ Urd Bajo Tierra Mayor Que 4/0
2CO-UR-25 | Transferencia Metro De Conductor 1Φ Urd Sobre Tierra Mayor Que 4/0
2CO-URDA1 | Transferencia Metro De Conductor Urd Bajo Tierra 4/0
2CO-URDB | Transferencia Metro De Conductor Urd Bajo Tierra ≤ 1/0
2CO-URDB1 | Reubicación Metro De Conductor Urd Bajo Tierra ≤ 1/0
2CO-URDB10 | Transfencia Metro De Conductor 1Φ Urd Sobre Tierra 500 Mcm
2CO-URDB11 | Transfencia Metro De Conductor 1Φ Urd Sobre Tierra 1000 Mcm
2CO-URDB2 | Transfencia Metro De Conductor Urd Bajo Tierra 2/0
2CO-URDB3 | Transfencia Metro De Conductor Urd Bajo Tierra 4/0
2CO-URDB4 | Transfencia Metro De Conductor 1Φ Urd Bajo Tierra 500 Mcm
2CO-URDB5 | Transfencia Metro De Conductor 1Φ Urd Bajo Tierra 1000 Mcm
2CO-URDB6 | Transfencia Metro De Conductor Urd Sobre Tierra ≤ 1/0
2CO-URDB7 | Transfencia Metro De Conductor Urd Sobre Tierra 2/0
2CO-URDB8 | Transfencia Metro De Conductor Urd Sobre Tierra 4/0
2CSA-MT | Transfencia De Cruceta Simple De Acero Para Media Tensión.
2CSA-MT1 | Transferencia De Cruceta Simple De Acero Para Media Tensión (Cruceta De 6')
2CSA-MT2 | Transfencia De Cruceta Simple De Acero De 8' Para Media Tensión.
2CSC-MT | Transfencia De Cruceta Simple De 6' Con Soporte Centro Para Media Tensión.
2CSC-MT1 | Transfencia De Cruceta Simple De 8' Con Soporte Centro Para Media Tensión.
2CSM-MT | Transferencia De Cruceta Simple De Madera Para Media Tensión
2CV1-BT | Transferencia Cruceta Simple De Acero En Voladizo Baja Tension.
2CV1-MT | Transfencia De Cruceta En Voladizo Para Media Tensión.
2CV1-MT1 | Transferencia De Cruceta Simple De Acero En Voladizo Para Media Tensión (Cruceta De 8')
2CV2-MT | Transfencia De Cruceta En Voladizo En Dos Niveles Para Media Tensión.
2CV2-MT1 | Transfencia De Cruceta De Acero De 6' En Voladizo En Dos Niveles Para Media Tensión.
2CV2-MTE | Transferencia De Cruceta Simple En Voladizo Para Media Tensión (Dos Niveles), Fleje De 54
2CV3-MT | Transferencia De Cruceta En Tres Niveles En Voladizo Para Media Tensión
2CV3-MT1 | Transfencia De Cruceta De Acero De 6' En Voladizo En Tres Niveles Para Media Tensión.
2CV3-MT2 | Cruceta Doble En Voladizo En Tres Niveles Para Media Tensión
2CV4-MT | Transfencia De Cruceta Doble En Voladizo Para Media Tensión.
2CV4-MT1 | Transfencia De Cruceta Doble De Acero De 6' En Voladizo Para Media Tensión.
2CV4-MTA | Transferencia De Cruceta Doble De Acero En Voladizo Para Media Tensión (Cruceta De 8 Con 4 Tornillos)
2CV5-MT | Transfencia De Cruceta Doble En Voladizo Media Tensión (2 Niveles).
2CV5-MT1 | Transfencia De Cruceta Doble De Acero De 6' En Voladizo Media Tensión (2 Niveles).
2CV6-MT | Transfencia De Cruceta En Semi Voladizo Para Media Tensión.
2CV6-MT1 | Transfencia De Cruceta De Acero De 6' En Semi Voladizo Para Media Tensión.
2CV7-MT | Transfencia De Cruceta Doble En Voladizo Para Media Tensión.
2CV7-MT1 | Transfencia De Cruceta Doble De Acero De 6' En Voladizo Para Media Tensión.
2DE-BT | Transfencia De Derivación En Baja Tensión (Cable Neutro).
2EA-MT | Transferencia De Aislador Tipo Poste Sobre Cruceta De Acero Para Media Tensión
2EA-MT2 | Transfencia De Aislador Sobre Cruceta De Acero Tubular Cuadrada Para Media Tensión.
2EA-ST | Transferencia Espiga De Acero En Cruceta 34.5Kv
2EC-MT | Transfencia De Aislador En Cabeza De Poste Para Media Tensión.
2EC-MT2 | Transferencia De Espiga Doble En Cabeza De Poste Para Media Tensión
2EC-ST | Transferencia De Espiga De Acero En Cabeza De Poste A 34.5Kv
2EL-MT | Transfencia De Aislador En Soporte Lateral Para Media Tensión.
2EL-MT2 | Transfencia De Aislador Doble En Soporte Lateral Para Media Tensión.
2EQTM-SE | Transferencia Y Conexión De Equipos De Tele Medicion De Circuitos En Subestacion
2ETIQ-01 | Transferencia Etiqueta En Trafo Tipo Poste
2ETIQ-02 | Transfencia Etiqueta En Lugares De Seccionamiento
2ETIS-01 | Transferencia Etiqueta En Lugares De Seccionamiento
2ET-MT | Transfencia De Aislador Transversal En Poste De Concreto Para Media Tensión.
2F1AF-BT | Transferencia De Fin De Linea Af Baja Tensión En Cruceta De Acero
2F1AF-BT1 | Transfencia De Fin De Línea Aislado (Antifraude) Baja Tensión En Cruceta De Acero.
2F1-BT | Reubicación De Fin Baja Tensión (Cable Neutro)
2F1-BTE | Transferencia De Tarugo De Expansion Y Tuerca De Ojo 1/2 En Pared
2F1-MT | Reubicación De Fin Media Tensión En Poste
2F1-ST | Transferencia Fin De Linea En Poste A 34.5Kv
2F2AF-BT | Transferencia De Doble Terminal Af Baja Tensión En Cruceta De Acero
2F2AF-BT1 | Transfencia De Doble Terminal Aislado (Antifraude) Para Baja Tensión Para Cruceta De Acero.
2F2-BT | Transfencia De Doble Terminal De Baja Tensión (Cable Neutro).
2F2-MT | Transfencia De Fin Media Tensión Sobre Cruceta Doble De Acero (Con Tornillo De Espaciamiento).
2F2-ST | Transferencia Fin De Linea En Cruceta A 34.5Kv
2F3-BT | Transfencia De Fin De Baja Tensión En Fleje (Cable Neutro).
2F3-MT | Reubicación Fin Mt Sobre Cruceta Doble
2F4-MT | Transferencia De Fin Media Tensión Doble Terminal
2F4-ST | Transferencia Doble Terminal En Poste 34.5 Kv
2F5-MT | Transferencia De Fin Flotante Para Media Tensión
2F5-ST | Transferencia Doble Terminal En Cruceta 34.5 Kv
2FOT-BT | Reubicación De Foto Celdas
2FUSI-01 | Transferencia Fusible De Expulsión 1,5 A Tipo K
2FUSI-02 | Transferencia Fusible De Expulsión 3 A Tipo K
2FUSI-03 | Transferencia Fusible De Expulsión 5 A Tipo K
2FUSI-04 | Transferencia Fusible De Expulsión 7 A Tipo K
2FUSI-05 | Transferencia Fusible De Expulsión 10 A Tipo K
2FUSI-06 | Transferencia Fusible De Expulsión 15 A Tipo K
2FUSI-07 | Transferencia Fusible De Expulsión 20 A Tipo K
2FUSI-08 | Transferencia Fusible De Expulsión 40 A Tipo K
2FUSI-09 | Transferencia Fusible De Expulsión 65 A Tipo K
2FV-BT | Transfencia De Retenida De Poste De Baja Tensión.
2FV-MT | Transfencia De Retenida De Poste De Media Tensión.
2FV-MT1 | Reubicación De Retenida Sencillo De Poste En Media Tension
2HA-100A | Reubicación De Retenida Sencilla De Poste A Tierra En Baja Tension
2HA-100B | Reubicación De Retenida Sencilla De Poste A Tierra En Media Tension
2HA-105B | Transferencia De Retenida Aérea Simple En Media Tension
2HA-106 | Transferencia De Viento Vertical
2IM-BT | Transfencia De Transfencia De Medidor.
2IMBT-01 | Transferencia De Medidor 120V.
2IMBT-02 | Transferencia De Medidor 240V.
2IM-BT120 | Transferencia Base Para Medidor Bt 120V
2IM-BT240 | Transferencia Base Para Medidor Bt 240V
2LB-601 | Transferencia Montaje 3Φ, Doble Terna , Aliniamiento 0° A 1°
2LB-603 | Transferencia Montaje 3Φ, Doble Terna , Con Angulo 6° A 25°
2LB-606 | Transfencia De Montaje Trifásico, Doble Terna Con Ángulo 26° A 60°.
2LB-607 | Transfencia De Montaje Trifásico, Doble Terna Con Ángulo 61° A 90°.
2LB-608 | Transferencia Montaje 3Φ, Doble Terna , Aliniamiento En Voladizo
2LB-609 | Transferencia Montaje 3Φ, Doble Terna , Angulo 1° A 5° En Voladizo
2LB-610 | Transferenciamontaje 3Φ, Doble Terna , Angulo 6° A 25° En Voladizo
2LB-611 | Transfencia De Montaje Trifásico, Doble Terna Con Ángulo 61° A 90° Horizontal.
2LB-612 | Transfencia De Montaje Trifásico, Doble Terna Fin De Línea Con Alimentación Subterránea.
2LB-613 | Transfencia De Montaje Trifásico, Doble Terna Ángulo De 0° A 60°, Doble Fin De Línea.
2LB-614 | Transfencia De Montaje Trifásico, Doble Terna Fin De Línea Horizontal.
2LB-615 | Transfencia De Montaje Trifásico, Doble Terna Ángulo De 0° A 60°, Doble Fin De Línea En Voladizo.
2LIRE-011 | Limpieza De Registros
2LUMI-01 | Transferencia De Balastro O Ingnitor (Arrancador)
2LUMI-02 | Transferenciade Tablero O Caja De Control De Conjunto De Luminarias
2LUMI-03 | Transferencia De Contactor De Luminarias En Poste (Relay)
2MAM-MT3A | Transferencia De Macro Medición 3Ø (25 - 50 / 5)
2MAM-MT3B | Transferencia De Macro Medición 3Ø (75 - 150 / 5)
2MAM-MT3D | Transferencia De Macro Medición 3Ø (100 - 200 / 5)
2MAM-MT3F | Transferencia De Macro Medición 3Ø (200 - 400 / 5)
2MANT-01 | Transfencia De Manto Termo Contraíble En Bajante Tr
2MANT-02 | Transfencia De Manto Termo Contraíble En Triplex Baja Altura
2MANT-03 | Transfencia De Manto Termo Contraíble En Triplex En Redes Anti Fraudes En Altura
2MIM-BT-100 | Transferencia De Micro-Medicion Bt Red Transfo Blindado, Medidor Telemedido Tcs 100/5
2MIM-BT-200 | Transferencia De Micro-Medicion Bt Red Transfo Blindado, Medidor Telemedido Tcs 200/5
2MIM-BT-300 | Transferencia De Micro-Medicion Bt Red Transfo Blindado, Medidor Telemedido Tcs 300/5
2MIM-BT-400 | Transferencia De Micro-Medicion Bt Red Transfo Blindado, Medidor Telemedido Tcs 400/5
2MT-101 | Reubicación. Linea 1Ø En Alineamiento 0º A 5º
2MT-101/ST | Transferencia Montaje 1Φ Alineamiento Con Ángulo Hasta 5º, 19.2Kv
2MT-102 | Reubicación. Linea 1Ø Linea 6º A 25º
2MT-102/ST | Transferencia Montaje 1Φ Línea Con Ángulo De 6º A 25º, 19.2Kv
2MT-103 | Reubicación. Linea 1Ø Linea 26º A 60º
2MT-103/ST | Transferencia Montaje 1Φ Línea Con Ángulo De 26º A 60º, 19.2Kv
2MT-104 | Reubicación. Linea 1Ø Linea 61º A 90º
2MT-104/ST | Transferencia Montaje 1Φ Línea Con Ángulo De 61º A 90º, 19.2Kv
2MT-105 | Reubicación De Montaje 1Ø Fin De Línea
2MT-105/ST | Transferencia Montaje 1Φ Fin De Línea, 19.2Kv
2MT-106 | Reubicación De Montaje 1Ø Doble Terminal
2MT-106/ST | Transferencia Montaje 1Φ Doble Terminal, 19.2Kv
2MT-107 | Transferencia Linea 1Ø,Alineamiento Con Derivacion 1Ø
2MT-107/ST | Transferencia Montaje 1Φ Alineamiento Con Derivación 1Φ Pc-40', 19.2 Kv
2MT-108 | Reubicación De Montaje 1Ø En Voladizo, Línea Con Ángulo De 0º A 5º
2MT-109 | Transferencia Linea 1Ø, De 6º A 25º En Voladizo
2MT-201 | Transferencia Linea 2Ø,Alineamiento 0º Hasta 5º
2MT-202 | Transfencia De Montaje Monofásico Bipolar, Angulo De 6º A 25º.
2MT-203 | Transfencia De Montaje Monofásico Bipolar Vertical, Angulo De 26" A 60".
2MT-204 | Transfencia De Montaje Monofásico Bipolar Vertical, Angulo De 61º A 90°.
2MT-205 | Transfencia De Montaje Monofásico Bipolar Horizontal, Angulo De 61º A 90º.
2MT-206 | Transfencia De Montaje Monofásico Bipolar Vertical, Fin De Linea
2MT-207 | Reubicación Linea 2Ø, Fin De Linea Horizontal
2MT-208 | Transferencia Linea 2Ø,Alineamiento Con Derivacion 1Ø
2MT-209 | Transferencia Linea 2Ø,Alineamiento Con Derivacion 2Ø
2MT-210 | Transferencia Fin Linea 2Ø, Vertical Con Derivacion 1Ø
2MT-211 | Transferencia Fin Linea 2Ø, Horizontal Derivacion 1Ø
2MT-212 | Transfencia De Montaje Monofásico Bipolar, Doble Terminal Vertical.
2MT-213 | Transfencia De Montaje Monofásico Bipolar, Doble Terminal Horizontal.
2MT-214 | Transfencia De Montaje Monofásico Bipolar, Linea Con Derivación Monofásica Bipolar
2MT-215 | Transfencia De Montaje Monofásico Bipolar, Doble Terminal Vertical Con Derivación Monofásica Bipolar.
2MT-216 | Transfencia De Montaje Monofásico Bipolar, Alineamiento En Voladizo 0º A 5º.
2MT-217 | Transfencia De Montaje Monofásico Bipolar, Angulo En Voladizo 6º A 25º.
2MT-301 | Reubicación De Montaje 3Ø, Alineamiento 0° A 5º A Centro.
2MT-301/ST | Reubicación Montaje 3Φ, En Alineamiento Con Ángulo Hasta 5º, 34.5Kv
2MT-301-F | Transferencia3Ø, En Alineam. O C/Ang Hasta 5º,C/Neutro Pri
2MT-302/ST | Transferencia Montaje 3Φ, Línea Con Ángulo De 6º A 25º, 34.5Kv
2MT-302-F | Transferencia 3Ø, Linea Con Angulo De 6º A 25º
2MT-302V | Transfencia De Montaje Trifásico, Angulo De 6ᵉa 25". En Voladizo
2MT-305-F | Transferencia 3Ø Horizontal, Linea Con Angulo De 61º A 90º
2MT-306 | Transfencia De Montaje Trifásico Vertical, Fin De Línea.
2MT-307 | Transfencia De Montaje Trifásico Horizontal, Fin De Línea.
2MT-307/ST | Transferencia Montaje 3Φ, Fin De Línea Horizontal, 34.5Kv
2MT-307-F | Transferencia 3Ø, Fin De Linea Horizontal
2MT-308 | Transfencia De Montaje Trifásico, Alineamiento Con Derivación Monofásica.
2MT-308-C | Transferencia3Ø, Alineamiento C/Derivacion 1Ø,C/Neutro Pri
2MT-308-F | Transferencia3Ø, Alineam En F Con Derivacion 1Ø En Poste
2MT-309 | Transfencia De Montaje Trifásico, Alineamiento Con Derivación Monofásica Bipolar.
2MT-309-C | Transferencia3Ø,Alineam.C/Derivacion 2Ø,C/Neutro Primario.
2MT-309-F | Transferencia 3Ø, Alineamiento Con Derivacion 2Ø
2MT-310 | Transfencia De Montaje Trifásico, Alineamiento Con Derivación Trifásica.
2MT-310-C | Transferencia3Ø, Alineam. C/Derivacion 3Ø,C/Neutro Pri
2MT-310-F | Transferencia 3Ø, Alineamiento Con Derivacion 3Ø
2MT-311 | Transfencia De Montaje Trifásico, Fin De Línea Vertical Con Derivación Monofásica Bipolar.
2MT-311-C | Transferencia3Ø, Fin Linea (Vert),C/Deriv. 1Ø,C/Neutro Pri
2MT-312 | Transfencia De Montaje Trifásico, Fin De Línea Vertical Con Derivación Monofásica.
2MT-312-C | Transferencia3Ø,Fin De Linea (Vertical), C/Derivacion 2 Ø
2MT-313 | Transfencia De Montaje Trifásico, Fin De Línea Horizontal Con Derivación Monofásica.
2MT-313/ST | Transferencia Montaje 3Φ, Fin De Línea Horizontal Con Derivación 1Φ, 34.5Kv
2MT-313-C | Transferencia3Ø, Fin Linea (Horiz)Deriv.On 1Ø,C/Neutro Pri
2MT-313-F | Transferencia3Ø, Fin Linea Horiz (F) C/Deriv.1Ø En Poste
2MT-314 | Transfencia De Montaje Trifásico, Fin De Línea Horizontal Con Derivación Monofásica Bipolar.
2MT-314-C | Transferencia3Ø,Fin Linea Horiz C/Deriv. 2Ø,C/Neutro Pri
2MT-314-F | Transferencia3Ø, Fin De Linea Horizontal C/Derivacion 2Ø
2MT-315 | Transfencia De Montaje Trifásico Vertical, Doble Terminal.
2MT-315-C | Transferencia3Ø, Doble Terminal (Vertical),C/Neutro Pri
2MT-316 | Reubicación De Montaje 3 ɸ Horizontal Doble Terminal
2MT-316/ST | Transferencia Montaje 3Φ, Doble Terminal Horizontal, 34.5Kv
2MT-316-C | Transferencia3Ø,Doble Terminal (Horizontal),C/Neutro Pri
2MT-316-F | Transferencia 3Ø, Doble Terminal Horizontal
2MT-316-FV | Transferencia3Ø Doble Terminal Horizontal En Voladizo
2MT-317 | Transfencia De Montaje Trifásico Vertical, Doble Terminal Con Derivación Trifásica.
2MT-317-C | Transferencia3Ø,Doble Term.(Vert), C/Deriv. 3 Ø,C/Neut Pri
2MT-318 | Transfencia De Montaje Trifásico Vertical, A 90° Con Derivación Trifásica.
2MT-319 | Reubicación De Montaje 3Ø, Alineamiento 0° A 5º En Voladizo (Horizontal).
2MT-319/ST | Transferencia Montaje 3Φ, Alineamiento En Voladizo Horizontal, 34.5Kv
2MT-319-C | Transferencia3Ø,Alineam.O C/Ang <= 5º,En Volad(H),C/N Pri
2MT-319-F | Transferencia3Ø, Alineamiento En Voladizo Horizontal
2MT-320 | Transferencia Linea 3Ø, De 0º A 5º En Voladizo Vertical
2MT-320-C | Transferencia3Ø, Alineam.O C/Ang <= 5º En Volad(V),C/N Pri
2MT-321 | Transferencia Linea 3Ø, Alineamiento 0º A 5º En Voladizo
2MT-321-C | Transferencia3Ø, Alineam En Volad(Horiz)C/Neutro Pri
2MT-321-F | Transferencia 3Ø, Alineamiento Cecano En Voladizo Horizontal De 0º A 5º
2MT-322 | Transferencia Linea 3Ø, De 6º A 25º En Voladizo
2MT-322-C | Transferencia3Ø, Volad Linea C/Ang 6º A 25º,Neutro Pri
2MT-322-F | Transferencia3Ø, Voladizo, Linea C/Angulo De 6º A 25º
2MT-323 | Inst. Fin De Linea ,Alimentacion Soterrada
2MT-323A | Transferencia3Ø, Fin Linea,Alimen Sot,C/Cuchilla De 600Amp
2MT-323-C | Transferencia3Ø,Fin De Linea, Alimen Sot,Cuchilla 900 Amp
2MT-324 | Transfencia De Montaje Trifásico, Doble Fin De Línea En Voladizo (Horizontal).
2MT-401 | Transferencia De Montaje 3Ø, 4 Hilos Con Angulo De 0° A 5°
2MT-402 | Transfencia De Montaje Trifásico 4 Hilos, Ángulo De 6° A 25°.
2MT-403 | Transfencia De Montaje Trifásico 4 Hilos, Ángulo Hasta 90°.
2MT-404 | Transfencia De Montaje Trifásico 4 Hilos; Fin De Línea
2MT-405 | Transferencia De Montaje 3Ø, 4 Hilos Doble Fin De Linea
2MTAF-101 | Transfencia De Montaje Monofásico, Alineamiento De 0° A 5°.
2MTAF-102 | Transfencia De Montaje Monofásico, Ángulo De 6° A 25°.
2MTAF-103 | Transfencia De Montaje Monofásico, Ángulo De 26° A 90°.
2MTAF-104 | Transfencia De Montaje Monofásico, Fin De Línea.
2MTAF-105 | Transfencia De Montaje Monofásico, Fin De Línea En Voladizo.
2MTAF-106 | Transfencia De Montaje Monofásico, Línea Con Doble Terminal.
2MTAF-107 | Transfencia De Montaje Monofásico, Línea Con Doble Terminal En Voladizo.
2MTAF-108 | Transfencia De Montaje Monofásico, Línea Con Doble Terminal En Voladizo (Rotación De Fase).
2MTAF-109 | Transfencia De Montaje Monofásico, Alineamiento Con Derivación Monofásica.
2MTAF1-101 | Desmontaje Estructura 1Φ (Af) En Alineamiento Con Ángulo Hasta 5º
2MTAF1-101A | Desmontaje Estructura 1Φ (Af) En Alineamiento Con Ángulo Hasta 5°, Terminal En Bt
2MTAF1-102 | Desmontaje Estructura 1Φ (Af) Línea Con Ángulo De 6º A 25º, Terminal En Bt
2MTAF1-102A | Desmontaje Estructura 1Φ (Af) Línea Con Ángulo De 6º A 25º
2MTAF1-104 | Desmontaje Estructura 1Φ (Af) Línea Con Ángulo De 61º A 90º
2MTAF1-105 | Desmontaje Estructura 1Φ (Af) Fin De Línea
2MTAF1-106 | Desmontaje Estructura 1Φ (Af) Doble Terminal
2MTAF1-108 | Desmontaje Estructura 1Φ (Af) Alineamiento En Voladizo Con Ángulo Hasta 5º
2MTAF1-108A | Desmontaje Estructura 1Φ (Af) Alineamiento En Voladizo Con Ángulo Hasta 5º Doble, Terminal En Bt
2MTAF1-109 | Desmontaje Estructura 1Φ (Af) En Voladizo Con Ángulo De 6º A 25º
2MTAF1-109A | Desmontaje Estructura 1Φ (Af) En Voladizo Con Ángulo De 6º A 25º, Doble, Terminal En Bt
2MTAF1-110 | Desmontaje Estructura 1Φ (Af) Fin De Línea En Voladizo
2MTAF1-111 | Desmontaje Estructura 1Φ (Af) Doble Terminal En Voladizo
2MTAF-201 | Transfencia De Montaje Bipolar, Alineamiento De 0° A 5°.
2MTAF-202 | Transfencia De Montaje Bipolar, Ángulo De 6° A 25°.
2MTAF-301 | Desmontaje Estructura 3Φ (Af) Alineamiento En Voladizo Con Ángulo Hasta 5º
2MTAF-302 | Desmontaje Estructura 3Φ (Af) En Voladizo Con Ángulo De 6º A 25º
2MTAF-302A | Desmontaje Estructura 3Φ (Af) En Voladizo Con Ángulo De 6° A 25° Doble Terminal Bt
2MTAF-303 | Transfencia De Montaje Trifásico, Ángulo De 26° A 90°.
2MTAF-304 | Transfencia De Montaje Trifásico, Fin De Línea.
2MTAF-305 | Transfencia De Montaje Trifásico, Doble Terminal.
2MTAF-306 | Transfencia De Montaje Trifásico, 3Ø, Alineamiento En Semi-Voladizo.
2MTAF-307 | Desmontaje Estructura 3Φ, Fin De Línea Horizontal (Af)
2MTAF-307A | Desmontaje Estructura 3Φ (Af) Fin De Línea En Voladizo
2MTAF-308 | Transfencia De Montaje Trifásico, 3Ø, Doble Terminal En Semi-Voladizo.
2MTAF-316 | Desmontaje Estructura 3Φ, Doble Terminal (Af)
2OCIV-03 | Hormigonado Adosado Al Poste
2OCIV-05 | Construcción De Tapa Para Registro
2OCIV-06 | Construcción De Registro
2OCIV-07 | Construcción De Base De Concreto Para Transformador Tipo Pad Mounted
2OCIV-08 | Construcción De Base De Concreto Para Seccionadoras/Cajas De Maniobras
2PO-001A | Transferencia Poste De Md-25'
2PO-001B | Transferencia Postes Md-30'
2PO-002A | Transferenciapostes Md-35'
2PO-002B | Transferenciaposte De Md-40'
2PO-003 | Transferenciaposte De Madera De 45'
2PO-003A | Transferencia Poste De Concreto 25'
2PO-003AB | Transferenciaposte De Madera De 50'
2PO-004 | Transferencia Poste De Concreto De 35'
2PO-004A | Transferencia Poste De Concreto De 40'
2PO-004AB | Transferencia Poste De Concreto De 30'
2PO-004B | Transferencia Poste De Concreto De 45'
2PO-005 | Transferenciaposte De Madera De 55'
2PO-005B | Transferencia Poste Concreto Pretansado O Vibrado > 45 Pies
2PO-006 | Transferenciaposte De Madera De 60'
2POHA-01 | Transfencia Poste De Concreto 25'
2POHA-02 | Transfencia Poste De Concreto De 30'
2POHA-03 | Transfencia Poste De Concreto De 35'
2POHA-04 | Transfencia Poste Concreto Pretansado O Vibrado 4 Kn 35 Pies
2POHA-05 | Transfencia Poste Concreto Pretansado O Vibrado 5 Kn 35 Pies
2POHA-06 | Transfencia Poste Concreto Pretansado O Vibrado 5 Kn 40 Pies
2POHA-07 | Transfencia Poste Concreto Pretansado O Vibrado 6 Kn 40 Pies
2POHA-08 | Transfencia Poste Concreto Pretansado O Vibrado 8 Kn 40 Pies
2POHA-09 | Corte Cabeza De Poste De Hormigón
2POHA-10 | Corte Cabeza De Poste De Madera
2PO-M>45 | Transferencia Poste Metálico De Chapa > 45 Pies
2PO-M25 | Transferenciaposte Metal De 25' 3Kn
2PO-M30-3 | Transferenciaposte Metal De 30' 3Kn
2PO-M30-4 | Transferenciaposte Metal De 30' 4Kn
2PO-M35-4 | Transferenciaposte Metal De 35' 4Kn
2PO-M35-5 | Transferenciaposte Metal De 35' 5Kn
2PO-M40-5 | Transferenciaposte Metal De 40' 5Kn
2PO-M40-6 | Transferenciaposte Metal De 40' 6Kn
2PO-M40-7 | Transferencia Poste Metal De 40' 7Kn
2PO-M45-6 | Transferencia Poste Metal De 45' 6Kn
2PO-M45-7 | Transferencia Poste Metal De 45' 7Kn
2PO-M45-8 | Transferencia Poste Metálico De Chapa 8 Kn 45 Pies
2POMA-01 | Transfencia Poste De Md-25'
2POMA-02 | Transfencia Postes Md-30'
2POMA-03 | Transfencia Postes Md-35'
2POMA-04 | Transfencia Poste De Md-40'
2POMA-05 | Transfencia Poste De Madera De 45'
2POMA-06 | Transfencia Poste De Madera De 50'
2POMA-07 | Transfencia Poste De Madera De 55'
2POMA-08 | Transfencia Poste De Madera De 60'
2POME-01 | Transfencia Poste Metal De 25' 3Kn
2POME-01A | Transferencia Poste Metálico De Chapa 3 Kn 30 Pies En Zona Dificultosa
2POME-01D | Transfencia Poste Metálico De Chapa 3 Kn 30 Pies En Zona Dificultosa
2POME-02 | Transfencia Poste Metal De 30' 3Kn
2POME-02A | Transferencia Poste Metálico De Chapa Hasta 5 Kn 35 Pies En Zona Dificultosa
2POME-02D | Transfencia Poste Metálico De Chapa Hasta 5 Kn 35 Pies En Zona Dificultosa
2POME-03 | Transfencia Poste Metal De 35' 3Kn
2POME-03D | Transfencia Poste Metálico De Chapa Hasta 7 Kn 40 Pies En Zona Dificultosa
2POME-04 | Transfencia Poste Metal De 35' 4Kn
2POME-04D | Transfencia Poste Metálico De Chapa Hasta 8 Kn 45 Pies En Zona Dificultosa
2POME-05 | Transfencia Poste Metal De 35' 5Kn
2POME-05A | Transferencia Poste Metálico De Chapa Hasta 7 Kn 40 Pies En Zona Dificultosa
2POME-06 | Transfencia Poste Metal De 40' 5Kn
2POME-07 | Transfencia Poste Metal De 40' 6Kn
2POME-08 | Transfencia Poste Metal De 40' 8Kn
2POME-08A | Transferencia Poste Metálico De Chapa Hasta 8 Kn 45 Pies En Zona Dificultosa
2POME-09 | Transfencia Poste Metal De 45' 6Kn
2POME-10 | Transfencia Poste Metal De 45' 7Kn
2POME-11 | Transfencia Poste Metálico De Chapa 8 Kn 45 Pies
2POME-12 | Transfencia Poste Metálico De Chapa > 45 Pies
2PTRA-01 | Reubicación Puente Simple Conexión Bt Trafo Tipo Poste 10 Kva
2PTRA-02 | Reubicación Puente Simple Conexión Bt Trafo Tipo Poste 25 Kva
2PTRA-03 | Reubicación Puente Simple Conexión Bt Trafo Tipo Poste 37.5, 50 Ó 75 Kva
2PTRA-04 | Reubicación Puente Simple Conexión Bt Dos Trafos Tipo Poste 25 Kva
2PTRA-05 | Reubicación Puente Simple Conexión Bt Dos Trafos Tipo Poste 37.5, 50 Ó 75 Kva
2PTRA-06 | Transferencia Puente Doble Para Conexión Bt A Transformador Tipo Poste 10 Kva
2PTRA-07 | Transferencia Puente Doble Para Conexión Bt A Transformador Tipo Poste 25 Kva
2PTRA-08 | Transferencia Puente Doble Para Conexión Bt A Transformador Tipo Poste 37.5, 50Kva
2PTRA-09 | Transferencia Puente Doble Para Conexión Bt A Transformador Tipo Poste 75, 100, 167.5 Kva
2PTRA-10 | Transferencia Puente Doble Para Conexión Bt A Dos Trafos Tipo Poste 25 Kva
2PTRA-11 | Transferencia Puente Doble Para Conexión Bt A Dos Trafos Tipo Poste 37.5, 50 Ó 75 Kva
2PTRA-12 | Transferencia Puente 3Φ Para Conexión Bt A Transformadores Tipo Poste 10Kva
2PTRA-13 | Transferencia Puente 3Φ Para Conexión Bt A Tres Transformadores Tipo Poste 25Kva
2PTRA-14 | Transferencia Puente 3Φ Para Conexión Bt A Tres Transformadores Tipo Poste 37.5, 50Kva
2PTRA-15 | Transferencia Puente 3Φ Para Conexión Bt A Tres Transformadores Tipo Poste 75,100,112.5 Kva
2PTRA-16 | Transferencia Puente 3Φ Para Conexión Bt A Tres Transformadores Tipo Poste 167.5, 225Kva
2PTRAN-01 | Transfencia Tranformadores Sobre Plataforma A 25 Kva
2PTRAN-02 | Transfencia Tranformadores Sobre Plataforma A 37.5Kva
2PTRAN-03 | Transfencia Tranformadores Sobre Plataforma A 50 Kva
2PTRAN-04 | Transfencia Tranformadores Sobre Plataforma A 75 Kva
2PTRAN-05 | Transfencia Tranformadores Sobre Plataforma A 100 Kva
2PTRAN-06 | Transfencia Tranformadores Sobre Plataforma A 167 Kva
2PTRAN-07 | Transfencia Tranformadores Sobre Plataforma A 225 Kva
2PTRAN-08 | Transfencia Tranformadores Sobre Plataforma A 300Kva
2PTRAN-09 | Transfencia Tranformadores Sobre Plataforma A 500 Kva
2PTRAN-10 | Transfencia Tranformador Pad Mounted De 25 Kva
2PTRAN-11 | Transfencia Tranformador Pad Mounted De 37.5 Kva
2PTRAN-12 | Transfencia Tranformador Pad Mounted De 50 Kva
2PTRAN-13 | Transfencia Tranformador Pad Mounted De 75 Kva
2PTRAN-14 | Transfencia Tranformador Pad Mounted De >100 Kva
2PTRAN-15 | Transfencia Tranformador 3Φs Pad Mounted De 45 Kva
2PTRAN-16 | Transfencia Tranformador 3Φs Pad Mounted De 75 Kva
2PTRAN-17 | Transfencia Tranformador 3Φs Pad Mounted De 112.5 Kva
2PTRAN-18 | Transfencia Tranformador 3Φs Pad Mounted De 150 Kva
2PTRAN-19 | Transfencia Tranformador 3Φs Pad Mounted De 225 Kva
2PTRAN-20 | Transfencia Tranformador 3Φs Pad Mounted De 300 Kva
2PTRAN-21 | Transfencia Tranformador 3Φs Pad Mounted De 500 Kva
2PTRAN-22 | Transfencia Tranformador 3Φs Pad Mounted De 750 Kva
2PTRAN-23 | Transfencia Tranformador 3Φs Pad Mounted De 1000 Kva
2RECO-01 | Transferencia De Reconectador Automático 1Φ, En Poste
2RECO-02 | Transferencia De Reconectador Automático 3Φ, En Poste
2REGU-01 | Transferencia Reguladores/Booster En Base Hasta 114Kv
2REGU-02 | Transferencia De Reguladores/Booster En Base Desde 116 Kva Hasta 225Kv
2REGU-03 | Transferencia De Reguladores/Booster En Base Desde 226 Kva Hasta 500 Kv.
2REGU-04 | Transferencia De Reguladores/Booster En Base Desde 501 Kva Hasta 500 Kva
2REGU-05 | Transferencia De Reguladores/Booster Monofasico En Poste Hasta 75Kv Incluye Protecció
2REGU-06 | Transferencia De Reguladores/Booster Monofasico En Poste Mayor 75Kv Incluye Protección.
2REGU-07 | Transferencia De Base Para Banco De Reguladores/Booster Hasta 3 X 500Kv
2REGU-08 | Transferencia De Base Para Banco De Reguladores/Booster Mayor A 3 X 500 Kv
2SECC-01 | Reubicación Cuchilla 300 Amp
2SECC-02 | Transferencia Cuchilla 600 Amp Y Pararrayo
2SECC-03 | Reubicación Cuchilla 600 Amp
2SECC-04 | Transferencia Juego De Tres Cuchilla Cuchilla 900 Amp Y Tres Pararrayo
2SECC-05 | Transferencia Juego De Tres Cuchilla 600 Amp Y Tres Pararrayo
2SECC-06 | Reubicación Seccionador-Fusible En Poste 100 Amp.
2SECC-07 | Reubicación Seccionador-Fusible En Poste 200 Amp.
2SECC-10 | Transferencia Transferencia De Pararrayo 4Kv En Base Simple Línea Mt
2SECC-13 | Transferencia Seccionador-Fusible 100 Amp. En Cruceta
2SECC-14 | Transferencia Seccionador-Fusible 200 Amp. En Cruceta
2SECC-15 | Transferencia Seccionador-Fusible 200 Amp. Con Pararrayo 9Kv En Poste
2SECC-16 | Transferencia Seccionador-Fusible 100 Amp. Con Pararrayo 9Kv En Poste
2SECC-17 | Transferencia Seccionador-Fusible 200 Amp. Con Pararrayo 3Kv En Poste
2SECC-18 | Transferencia Seccionador-Fusible 100 Amp. Con Pararrayo 3Kv En Poste
2SECC-19 | Transferencia Seccionador-Fusible 200 Amp. Con Pararrayo 9Kv En Cruceta
2SECC-20 | Transferencia Seccionador-Fusible 100 Amp. Con Pararrayo 9Kv En Cruceta
2SECC-21 | Transferencia Seccionador-Fusible 200 Amp. Con Pararrayo 3Kv En Cruceta
2SECC-22 | Transferencia Seccionador-Fusible 100 Amp. Con Pararrayo 3Kv En Cruceta
2SECC-23 | Transferencia Seccionador-Fusible 200 Amp. Con Pararrayo 34.5Kv En Poste
2SECC-24 | Transferencia Seccionador-Fusible 200 Amp. Con Pararrayo 34.5Kv En Cruceta
2SECC-26 | Transferencia Cuchilla 900 Amp
2SECC-27 | Transferencia Cuchilla 600 Amp
2SECC-28 | Transferenciacuchilla By Pass
2SF1-MT | Transfencia De Seccionador - Fusible En Poste.
2SF2-MT | Transfencia De Seccionador - Fusible En Cruceta.
2SMCA-12-P1T | Transferencia De Modulo Smca (Debajo De Transformador) (12 Salidas)
2SMCA-18-P1T | Transferencia De Modulo Smca (Debajo De Transformador) (18 Salidas)
2SO1-MT | Transfencia De Soporte De Terminal De Cable Monofásico.
2SO2-MT | Transfencia De Soporte Terminal De Tres Cables Monofásicos.
2SO3-MT | Transfencia De Soporte Doble Terminal De Tres Cables Monofásicos.
2SP1-MT | Transfencia De Seccionador - Fusible Y Pararrayos En Poste.
2SP2-MT | Transfencia De Seccionador - Fusible Y Pararrayos En Cruceta.
2ST1-MT | Transfencia De Soporte De Transformador Monofásico En Poste.
2ST2-MT | Transfencia De Soporte De Banco De Transformadores De Baja Capacidad En Poste.
2ST3-MT | Transfencia De Soporte De Banco De Transformadores De Media Capacidad En Poste.
2SUAF-BT | Transferencia De Suspensión Af Para Baja Tension En Cruceta
2SU-BT | Transfencia De Línea En Ángulo De 6° A 60°.
2SU-MT | Transfencia De Suspensión De Media Tensión.
2SUST-01 | Transferencia Aislador De Suspensión A 34.5 Kv
2TCC-1A1 | Transferencia De Tendido De Conductor Concentrico 3X #4 Cu
2TCC-2A1 | Transferencia De Tendido De Conductor Concéntrico 2X # 8 Al
2TCC-2C1 | Transferencia De Tendido De Conductor Concéntrico 3X # 6 Al
2TCNU-01 | Transferencia Metro De Conductor 1Φ Bt Bajo Tierra Hasta ≤ 1/0
2TCNU-02 | Transferencia Metro De Conductor 1Φ Bt Bajo Tierra Hasta 2/0
2TCNU-03 | Transferencia Metro De Conductor 1Φ Bt Bajo Tierra Hasta 4/0
2TCNU-04 | Transferencia Metro De Cable Triplex Hasta 2/0 Bajo Tierra
2TCNU-05 | Transferencia Metro De Cable Triplex Hasta 4/0 Bajo Tierra
2TCNU-1 | Transfencia Metro De Conductor 3Φ Bt Bajo Tierra Hasta ≤ 1/0
2TCNU-10 | Transfencia Metro De Cable Triplex Hasta 2/0 Bajo Tierra
2TCNU-11 | Transfencia Metro De Cable Triplex Hasta 4/0 Bajo Tierra
2TCNU-2 | Transfencia Metro De Conductor 3Φ Bt Bajo Tierra Hasta 2/0
2TCNU-3 | Transfencia Metro De Conductor 3Φ Bt Bajo Tierra Hasta 4/0
2TCNU-4 | Transfencia Metro De Conductor 1Φ Bt Bajo Tierra Hasta ≤ 1/0
2TCNU-5 | Transfencia Metro De Conductor 1Φ Bt Bajo Tierra Hasta 2/0
2TCNU-6 | Transfencia Metro De Conductor 1Φ Bt Bajo Tierra Hasta 4/0
2TCNU-7 | Transfencia Metro De Conductor Neutro Bt Bajo Tierra Hasta ≤ 1/0
2TCNU-8 | Transfencia Metro De Conductor Neutro Bt Bajo Tierra Hasta 2/0
2TCNU-9 | Transfencia Metro De Conductor Neutro Bt Bajo Tierra Hasta 4/0
2TCSP-100-B | Transferenciatransformador 1Ø Tipo Poste-Csp De 25 Kva
2TCSP-100-C | Transferencia Transformador 1Ø Tipo Poste-Csp De 37.5 Kva
2TCSP-100-D | Transferencia Transformador 1Ø Tipo Poste-Csp De 50 Kva
2TCSP-100-E | Transferenciatransformador 1Ø Tipo Poste-Csp De 75 Kva
2TCSP-100-F | Transferenciatransformador 1Ø Tipo Poste-Csp De 100 Kva
2TEBT-01 | Transfencia Terminar Baja Tensión En Transformador Pad Mounted 1/0
2TEBT-02 | Transfencia Terminar Baja Tensión En Transformador Pad Mounted 2/0
2TEBT-03 | Transfencia Terminar Baja Tensión En Transformador Pad Mounted 3/0
2TEBT-04 | Transfencia Terminar Baja Tensión En Transformador Pad Mounted 4/0
2TEBT-05 | Transfencia Terminar Baja Tensión En Transformador Pad Mounted 465Mcm
2TEBT-06 | Transfencia Terminar Baja Tensión En Transformador Pad Mounted 500Mcm
2TEMT-01 | Transfencia Terminal Elbow Mt (Tipo Codo Para Urd) En Transformador Pad Mounted 1/0
2TEMT-02 | Transfencia Terminal Elbow Mt (Tipo Codo Para Urd) En Transformador Pad Mounted 2/0
2TEMT-03 | Transfencia Terminal Elbow Mt (Tipo Codo Para Urd) En Transformador Pad Mounted 3/0
2TEMT-04 | Transfencia Terminal Elbow Mt (Tipo Codo Para Urd) En Transformador Pad Mounted 4/0
2TEMT-05 | Transfencia Terminal Elbow Mt (Tipo Codo Para Urd) En Transformador Pad Mounted 465Mcm
2TEMT-06 | Transfencia Terminal Elbow Mt (Tipo Codo Para Urd) En Transformador Pad Mounted 477Mcm
2TEMT-07 | Transfencia Terminal Elbow Mt (Tipo Codo Para Urd) En Transformador Pad Mounted 559.5Mcm
2TERO-01 | Transfencia Terminal De Ojo Conductor 1/0
2TERO-02 | Transfencia Terminal De Ojo Conductor 2/0
2TERO-03 | Transfencia Terminal De Ojo Conductor 4/0
2TERO-04 | Transfencia Terminal De Ojo Conductor 465Mcm
2TERO-05 | Transfencia Terminal De Ojo Conductor 559.5Mcm
2TH-301/ST | Transferencia Montaje 3Φ En H, En Alineamiento Con Ángulo Hasta 5º, 34.5Kv
2TH-302/ST | Transferencia Montaje 3Φ En H, Línea Con Ángulo De 6º A 25º, 34.5Kv
2TH-307/ST | Transferencia Montaje 3Φ En H, Fin De Línea Horizontal, 34.5Kv
2TH-313/ST | Transferencia Montaje 3Φ En H, Fin De Línea Horizontal Con Derivación 1Φ, 34.5Kv
2TH-316/ST | Transferencia Montaje 3Φ En H, Doble Terminal Horizontal, 34.5Kv
2TR-100A | Transferenciatransformador 1Ø Tipo Poste De 15 Kva
2TR-100B | Transferenciatransformador 1Ø Tipo Postre De 25 Kva
2TR-100C | Transferenciatransformador 1Ø Tipo Poste De 37.5 Kva
2TR-100D | Transferenciatransformador 1Ø Tipo Poste De 50 Kva
2TR-100E | Transferenciatransformador 1Ø Tipo Poste De 75 Kva
2TR-100G | Transferenciatransformador 1Ø Tipo Poste De 100 Kva
2TR-100H | Transferenciatransformador 1Ø Tipo Poste De 5 Kva
2TR-102A | Transferenciabanco De Transformador De 15 Kva
2TR-102C | Transferenciabanco De Transformadores De 37.5 Kva
2TR-102D | Transferenciabanco De Transformadores 50 Kva
2TR-102E | Transferenciabanco De Transformadores De 75 Kva
2TRAN-01 | Reubicación Trafo Monof. Tipo Poste ≤ 10 Kva
2TRAN-02 | Reubicación Trafo Monof. Tipo Poste 15 Kva
2TRAN-03 | Reubicación Trafo Monof. Tipo Poste 25 Kva
2TRAN-04 | Reubicación Trafo Monof. Tipo Poste 37.5 Kva
2TRAN-05 | Reubicación Trafo Monof. Tipo Poste 50 Kva
2TRAN-06 | Reubicación Trafo Monof. Tipo Poste 75 Kva
2TRAN-07 | Reubicación Trafo Monof. Tipo Poste 100 Kva
2TRAN-08 | Reubicación Trafo Monof. Tipo Poste 167 Kva
2TRAN-09 | Reubicación Trafo Monof. Tipo Poste 333 Kva
2TRAN-1 | Transferencia Dos Trafos Monof. Sobre Poste, 12.47 Kv/120-240 V - 2 X 100Kva
2TRAN-10 | Reubicación Trafo Monof. Tipo Poste 15 -37.5 Kva A Base De Poleas
2TRAN-11 | Reubicación Trafo Monof. Tipo Poste 50 -100 Kva A Base De Polea
2TRAN-13 | Transferencia Dos Trafos Monof. Sobre Poste, 12.47 Kv/120-240 V - 2 X 167Kva
2TRAN-14 | Transferencia Dos Trafos Monof. Sobre Poste, 19.2 Kv/120-240 V - 2 X 167Kva
2TRAN-15 | Transferencia Dos Trafos Monof. Sobre Poste, 19.2 Kv/120-240 V - 2 X 250 Kva
2TRAN-16 | Transferencia Dos Trafos Monof. Sobre Poste, 19.2 Kv/120-240 V - 2 X 300 Kva
2TRAN-17 | Transferencia Dos Trafos Monof. Sobre Poste, 4.16 Kv/120-240 V - 2 X 500 Kva
2TRAN-18 | Transferencia Tres Trafos Monof. Sobre Poste, 4.16 Kv/120-240 V 3 X 15 Kva
2TRAN-19 | Transferencia Tres Trafos Monof. Sobre Poste, 4.16 Kv/120-240 V 3 X 25 Kva
2TRAN-20 | Transferencia Tres Trafos Monof. Sobre Poste, 4.16 Kv/120-240 V 3 X 37.5 Kva
2TRAN-21 | Transferencia Tres Trafos Monof. Sobre Poste, 4.16 Kv/120-240 V 3 X 50 Kva
2TRAN-22 | Transferencia Tres Trafos Monof. Sobre Poste, 4.16 Kv/120-240 V 3 X 75 Kva
2TRAN-23 | Transferencia Tres Trafos Monof. Sobre Poste, 4.16 Kv/120-240 V 3 X 100 Kva
2TRAN-24 | Transferencia Tres Trafos Monof. Sobre Poste, 12.47 Kv/120-240 V 3 X 15 Kva
2TRAN-25 | Transferencia Tres Trafos Monof. Sobre Poste, 12.47 Kv/120-240 V 3 X 25 Kva
2TRAN-26 | Transferencia Tres Trafos Monof. Sobre Poste, 12.47 Kv/120-240 V 3 X 37.5 Kva
2TRAN-27 | Transferencia Tres Trafos Monof. Sobre Poste, 12.47 Kv/120-240 V 3 X 50 Kva
2TRAN-28 | Transferencia Tres Trafos Monof. Sobre Poste, 12.47 Kv/120-240 V 3 X 75 Kva
2TRAN-29 | Transferencia Tres Trafos Monof. Sobre Poste, 12.47 Kv/120-240 V 3 X 100 Kva
2TRAN-30 | Transferencia Tres Trafos Monof. Sobre Poste, 19.2 Kv/120-240 V 3 X 167 Kva
2TRAN-31 | Transferencia Tres Trafos Monof. Sobre Poste, 19.2 Kv/120-240 V 3 X 250 Kva
2TRAN-32 | Transferencia Tres Trafos Monof. Sobre Poste, 19.2 Kv/120-240 V 3 X 300 Kva
2TRAN-33 | Transferencia Tres Trafos Monof. Sobre Poste, 19.2 Kv/120-240 V 3 X 500 Kva
2TRAN-34 | Transferencia Trafo Monof. Plataforma,12.47 Kv/120-240 V A 25 Kva
2TRAN-35 | Transferencia Trafo Monof. Plataforma,12.47 Kv/120-240 V A 37.5 Kva
2TRAN-36 | Transferencia Trafo Monof. Plataforma,12.47 Kv/120-240 V A 50 Kva
2TRAN-37 | Transferencia Trafo Monof. Plataforma,12.47 Kv/120-240 V A 75 Kva
2TRAN-38 | Transferencia Trafo Monof. Plataforma,12.47 Kv/120-240 V A 100 Kva
2TRAN-39 | Transferencia Trafo Monof. Plataforma,2.4/4.16 Kv/120-240 V A 25Kva
2TRAN-40 | Transferencia Trafo Monof. Plataforma,2.4/4.16 Kv/120-240 V A 37.5Kva
2TRAN-41 | Transferencia Trafo Monof. Plataforma,2.4/4.16 Kv/120-240 V A 50Kva
2TRAN-42 | Transferencia Trafo Monof. Plataforma,2.4/4.16 Kv/120-240 V -75Kva
2TRAN-43 | Transferencia Trafo Monof. Plataforma,2.4/4.16 Kv/120-240 V -100Kva
2TRAN-44 | Transferencia Trafo Trif. Plataforma ,12.47 Kv/120-240 V A 75 Kva
2TRAN-45 | Transferencia Trafo Trif. Plataforma,12.47 Kv/120-240 V A 112.5 Kva
2TRAN-46 | Transferencia Trafo Trif. Plataforma,12.47 Kv/120-240 V A 167.5 Kva
2TRAN-47 | Transferencia Trafo Trif. Plataforma,12.47 Kv/120-240 V A 225 Kva
2TRAN-48 | Transferencia Trafo Trif. Plataforma,12.47 Kv/120-240 V A 300 Kva
2TRAN-49 | Transferencia Trafo Trif. Plataforma,12.47 Kv/120-240 V A 450 Kva
2TRAN-50 | Transferencia Trafo Trif. Plataforma,12.47 Kv/120-240 V A 500 Kva
2TRAN-51 | Transferencia Trafo Trif. Plataforma,4.16 Kv/120-240 V A 75 Kva
2TRAN-52 | Transferencia Trafo Trif. Plataforma,4.16 Kv/120-240 V A 112.5 Kva
2TRAN-53 | Transferencia Trafo Trif. Plataforma,4.16 Kv/120-240 V A 167.5 Kva
2TRAN-54 | Transferencia Trafo Trif. Plataforma,4.16 Kv/120-240 V A 225 Kva
2TRAN-55 | Transferencia Trafo Trif. Plataforma,4.16 Kv/120-240 V A 300 Kva
2TRAN-56 | Transferencia Trafo Trif. Plataforma,4.16 Kv/120-240 V A 450 Kva
2TRAN-57 | Transferencia Trafo Trif. Plataforma,4.16 Kv/120-240 V A 500 Kva
2TUBE-01 | Metro Lineal Tubería Bajo Tierra 1" Pvc
2TUBE-02 | Metro Lineal Tubería Bajo Tierra 2" Pvc
2TUBE-03 | Metro Lineal Tubería Bajo Tierra 4" Pvc
2TUBE-04 | Metro Lineal Tubería Sobre Tierra 1" Pvc
2TUBE-05 | Metro Lineal Tubería Sobre Tierra 2" Pvc
2TUBE-06 | Metro Lineal Tubería Sobre Tierra 4" Pvc
2TUBE-07 | Metro Lineal Tubería Bajo Tierra 1" Metal
2TUBE-08 | Metro Lineal Tubería Bajo Tierra 2" Metal
2TUBE-09 | Metro Lineal Tubería Bajo Tierra 4" Metal
2TUBE-10 | Metro Lineal Tubería Sobre Tierra 1" Metal
2TUBE-11 | Metro Lineal Tubería Sobre Tierra 2" Metal
2TUBE-12 | Metro Lineal Tubería Sobre Tierra 4" Metal
2TUBE-13 | Metro Lineal Tubería Bajo Tierra > 4" Metal
2TUBE-14 | Metro Lineal Tubería Bajo Tierra > 4" Pvc
2TUBE-15 | Metro Lineal Tubería Sobre Tierra> 4" Metal
2TUBE-16 | Metro Lineal Tubería Bajo Tierra 3" Metal
2TUBE-17 | Metro Lineal Tubería Bajo Tierra 3" Pvc
2TUBE-18 | Metro Lineal Tubería Sobre Tierra 3" Pvc
2VA-AC-BT | Transferencia De Cable Viento De Poste A Poste Para Acometidas Mult. Bt
2VA-BT | Transferencia De Viento Aéreo (Baja Tensión) ( Viento Completo)
2VA-MT | Reubicación Retenida Aéreo (Mt)
2VV-MT | Transfencia De Retenida Vertical Para Media Tensión.
3 MT-301 | Desmontaje De Montaje Trifásico, Alineamiento 0º A 5º.
3 MT-302 | Desmontaje De Montaje Trifásico, Angulo De 6ᵉa 25".
3 MT-303 | Desmontaje De Montaje Trifásico Vertical , Angulo De 26 A 60".
3 MT-304 | Desmontaje De Montaje Trifásico Vertical , Angulo De 61º A 90º.
3 MT-305 | Desmontaje De Montaje Trifasico Horizontal, Angulo De 61º A 90º.
3AC-101 | Desmontaje Acometida Completa 120V, Desde Linea Secundaria A Fachada De Casa
3AC-102 | Desmontaje Acometida Completa 240V, Desde Linea Secundaria A Fachada De Casa
3AC-103 | Desmontaje De Acometida 120V Red Antifraude Con Base, Desde La Caja Derivadora
3AC-104 | Desmontaje De Acometida 240V Red Antifraude Con Base, Desde La Caja Derivadora
3AC-105 | Desmontaje De Acometida 120V Desde Red Antifraude Con Smca Con Display, Tomacorriente
3AC-106 | Desmontaje De Acometida 240V Desde Red Antifraude Con Smca Con Display, Tomacorriente.
3AL-BT | Desmontaje Línea De Bt En Alineamiento
3AP-101 | Desmontaje Luminaria Con Soporte De 6' En Poste De Mt & Bt Hasta 400 W
3AP-102 | Desmontaje Luminaria Con Soporte De 12' En Poste De Mt & Bt Hasta 400 W
3AP-103 | Desmontaje Luminaria Con Soporte De 6' En Poste De Mt & Bt Mayor A 400 W
3AP-104 | Desmontaje Luminaria Con Soporte De 12' En Poste De Mt & Bt Mayor A 400 W
3AP-105A | Desmontaje Desmontaje De Luminaria Sin Soporte O Brazo Hasta 400 W
3AP-105B | Desmontaje Desmontaje De Luminaria Sin Soporte O Brazo Mayor A 400 W
3AP-106 | Desmontaje De Conexionado De Luminarias
3AP-107 | Desmontaje De Solcalo De Luminarias
3AP-108 | Desmontaje De Balastro O Ingnitor (Arrancador)
3AP-109 | Desmontaje De Tablero O Caja De Control De Conjunto De Luminarias
3AP-110 | Desmontaje De Contactor De Luminarias En Poste (Relay)
3AP-111 | Desmontaje De Brazo Soporte De 6´ De Luminarias
3AP-112 | Desmontaje De Brazo Soporte De 12´ De Luminarias
3AP-113 | Desmontaje Luminarias Metal Halide
3AP1-BT | Desmontaje De Soporte De Luminaria 6' Para Baja Tensión.
3AP2-BT | Desmontaje De Soporte De Luminaria 12' Para Baja Tensión.
3AV-MT | Desmontaje De Retenida Aérea Aislada.
3BCON-01 | Desmontaje Soporte De Banco De Condensadores.
3BCON-02 | Desmontaje De Condensadores O Capacitor, No Incluye Protección
3BOM-01 | Desmontaje De Bombillas Hasta 400 W
3BOM-02 | Desmontaje De Bombillas Mayor A 400 W
3BREGU-01 | Desmontaje De Base Para Banco De Reguladores/Booster Hasta 3 X 75Kv
3BREGU-02 | Desmontaje De Base Para Banco De Reguladores/Booster Hasta 3 X 225Kv
3BREGU-03 | Desmontaje De Base Para Banco De Reguladores/Booster Hasta 3 X 500Kv
3BREGU-04 | Desmontaje De Base Para Banco De Reguladores/Booster Mayor A 3 X 500 Kv
3BT-201-A | Desmontaje De Jumper Aéreo Tríplex 4/0 -4/0
3BT-201-B | Desmontaje De Jumper Aéreo Tríplex 2/0 -2/0
3BT-201-C | Desmontaje De Jumper Aéreo Tríplex 4/0 -2/0
3BTRAN-01 | Desmontaje Banco De Transformadores Tipo Poste, 3 ≤ 10 X Kva
3BTRAN-02 | Desmontaje Banco De Transformadores Tipo Poste, 3 X 15 Kva
3BTRAN-03 | Desmontaje Banco De Transformadores Tipo Poste, 3 X 25 Kva
3BTRAN-04 | Desmontaje Banco De Transformadores Tipo Poste, 3 X 37.5 Kva
3BTRAN-05 | Desmontaje Banco De Transformadores Tipo Poste, 3 X 50 Kva
3BTRAN-06 | Desmontaje Banco De Transformadores Tipo Poste, 3 X 75 Kva
3BTRAN-07 | Desmontaje Banco De Transformadores Tipo Poste, 3 X 100 Kva
3BTRAN-08 | Desmontaje Banco De Transformadores Tipo Poste, 3 X 167 Kva
3C45-MT | Desmontaje De Cruceta Doble En 45° De 6' Para Media Tensión.
3C45-MT1 | Desmontaje De Cruceta Doble En 45° De 8' Para Media Tensión.
3CABT-01 | Desmontaje De Caja Derivadora Af (De 16 A 30 Salidas)
3CABT-02 | Desmontaje De Caja Derivadora Af (Mayor De 30 Salidas )
3CABT-03 | Desmontaje De Caja Derivadora Af En Cruetas (De 16 A 30 Salidas)
3CABT-04 | Desmontaje De Dos Cajas Derivadoras En Un Mismo Punto Af (40 Salidas)
3CABT-05 | Desmontaje De Dos Cajas Derivadoras En Un Mismo Punto Af )Hasta (30 Salidas)
3CABT-06 | Desmontaje De Dos Cajas Derivadoras En Un Mismo Punto Af (Mayor De 30 Salidas)
3CDA-MT | Desmontaje De Cruceta Doble De Acero Para Media Tensión (Cruceta De 8')
3CDA-MT1 | Desmontaje De Cruceta Doble De Acero De 8' Para Media Tensión.
3CDA-MT2 | Desmontaje De Cruceta Doble De Acero Mayor De 10 Para Media Tension
3CDC-MT | Desmontaje De Cruceta Doble De 6' Con Soporte Centro Para Media Tensión.
3CDC-MT1 | Desmontaje De Cruceta Doble De 8' Con Soporte Centro Para Media Tensión.
3CIRS-01 | Desmonteje Empalme De Urd 3Φ En Registro
3CIRS-02 | Desmontaje Empalme De Urd 1Φ En Registro
3CIRS-03 | Desmontaje Terminar Exterior (Cono De Alivio) Monof. Conductor ≤ 1/0 Base En Poste
3CIRS-04 | Desmontaje Terminar Exterior (Cono De Alivio) Monof. Conductor 2/0 Base En Poste
3CIRS-05 | Desmontaje Terminar Exterior (Cono De Alivio) Monof. Conductor 4/0 Base En Poste
3CIRS-06 | Desmontaje Terminar Exterior (Cono De Alivio) Monof. Conductor 465Mcm Base En Poste
3CIRS-07 | Desmontaje Terminar Exterior (Cono De Alivio) Monof. Conductor 477Mcm Base En Poste
3CIRS-08 | Desmontaje Terminar Exterior (Cono De Alivio) Monof. Conductor 559.5Mcm Base En Poste
3CIRS-09 | Desmontaje Terminar Interior (Cono De Alivio) Monof. ≤ Conductor 1/0
3CIRS-10 | Desmontaje Terminar Interior (Cono De Alivio) Monof. Conductor 2/0
3CIRS-11 | Desmontaje Terminar Interior (Cono De Alivio) Monof. Conductor 4/0
3CIRS-12 | Desmontaje Terminar Interior (Cono De Alivio) Monof. Conductor 465Mcm
3CIRS-13 | Desmontaje Terminar Interior (Cono De Alivio) Monof. Conductor 477Mcm
3CIRS-14 | Desmontaje Terminar Interior (Cono De Alivio) Monof. Conductor 559.5Mcm
3CIRS-15 | Desmontaje Terminar Exterior (Cono De Alivio) Trif. Conductor ≤ 1/0 Base En Cruceta
3CIRS-16 | Desmontaje Terminar Exterior (Cono De Alivio) Trif. Conductor 2/0 Base En Cruceta
3CIRS-17 | Desmontaje Terminar Exterior (Cono De Alivio) Trif. Conductor 4/0 Base En Cruceta
3CIRS-18 | Desmontaje Terminar Exterior (Cono De Alivio) Trif. Conductor 465Mcm Base En Cruceta
3CIRS-19 | Desmontaje Terminar Exterior (Cono De Alivio) Trif. Conductor 477Mcm Base En Cruceta
3CIRS-20 | Desmontaje Terminar Exterior (Cono De Alivio) Trif. Conductor 559.5Mcm Base En Cruceta
3CM1-BT | Desmontaje De Desmontaje De Caja De Distribución De Acometidas En Cruceta.
3CM2-BT | Desmontaje De Desmontaje De 2 Cajas De Distribución De Acometidas En Poste.
3CM3-BT | Desmontaje De Desmontaje De Caja De Distribución De Acometidas En Poste.
3CO-001 | Desmontaje Tendido De Línea 1/0 Al
3CO-001(CR) | Desmontaje Tendido De Línea 1/0 Al
3CO-002 | Desmontaje Tendido De Línea 2/0 Al
3CO-002(CR) | Desmontaje Tendido De Línea 2/0 Al
3CO-003 | Desmontajeconductor De 4/0 Al
3CO-003(CR) | Desmontaje Tendido De Línea 4/0 Al
3CO-004 | Desmontaje Tendido De Línea 465.4 Mcm Al
3CO-004(CR) | Desmontaje Tendido De Línea 465.4 Mcm Al
3CO-005 | Desmontaje De Tendido De Conductor Triplex 2/0 Neutro 2/0
3CO-006 | Desmontaje De Tendido De Conductor Triplex 4/0 Neutro 4/0
3COBT-01 | Desmontaje De Tendido De Línea Conductor Bt Triplex. No 2/ No 4
3COND-01 | Desmontaje De Condulec 1"
3COND-02 | Desmontaje De Condulec 1 1/2"
3COND-03 | Desmontaje De Condulec 2"
3COND-04 | Desmontaje De Condulec 3"
3COND-05 | Desmontaje De Condulec 4"
3CONE-01 | Desmontaje Empalme Aereo Mt(465.4 A 465.4)
3CONE-02 | Desmontaje Empalme Aereo Mt(465.4 Mcm A 4/0)
3CONE-03 | Desmontaje Empalme Aereo Mt (465.4 A 2/0)
3CONE-04 | Desmontaje Empalme Aereo Mt (4/0 A 4/0 )
3CONE-05 | Desmontaje Empalme Aereo Mt (4/0 A 2/0)
3CONE-06 | Desmontaje Empalme Aereo Mt (2/0 A 2/0)
3CONE-07 | Desmontaje Empalme Jumper Mt En Poste De 2/0 A < A 1/0
3CONE-08 | Desmontaje Empalme Aereo Aislado Para Mt.
3CO-URDB1 | Desmontaje Metro De Conductor Urd Bajo Tierra ≤ 1/0
3CO-URDB10 | Desmontaje Metro De Conductor 1Φ Urd Sobre Tierra 500 Mcm
3CO-URDB11 | Desmontaje Metro De Conductor 1Φ Urd Sobre Tierra 1000 Mcm
3CO-URDB2 | Desmontaje Metro De Conductor Urd Bajo Tierra 2/0
3CO-URDB3 | Desmontaje Metro De Conductor Urd Bajo Tierra 4/0
3CO-URDB4 | Desmontaje Metro De Conductor 1Φ Urd Bajo Tierra 500 Mcm
3CO-URDB5 | Desmontaje Metro De Conductor 1Φ Urd Bajo Tierra 1000 Mcm
3CO-URDB6 | Desmontaje Metro De Conductor Urd Sobre Tierra ≤ 1/0
3CO-URDB7 | Desmontaje Metro De Conductor Urd Sobre Tierra 2/0
3CO-URDB8 | Desmontaje Metro De Conductor Urd Sobre Tierra 4/0
3CSA-MT | Desmontaje De Cruceta Simple De Acero Para Media Tensión
3CSA-MT2 | Desmontaje De Cruceta Simple De Acero De 8' Para Media Tensión.
3CSC-MT | Desmontaje De Cruceta Simple De 6' Con Soporte Centro Para Media Tensión.
3CSC-MT1 | Desmontaje De Cruceta Simple De 8' Con Soporte Centro Para Media Tensión.
3CSM-MT | Desmontaje De Cruceta Simple De Acero Para Media Tensión
3CV1-BT | Desmontaje Cruceta En Voladizo, Baja Tensión
3CV1-MT | Desmontaje Cruceta En Voladizo, Media Tensión
3CV1-MT1 | Desmontaje De Cruceta De Acero De 6' En Voladizo Para Media Tensión.
3CV2-MT | Desmontaje De Cruceta En Voladizo En Dos Niveles Para Media Tensión.
3CV2-MT1 | Desmontaje De Cruceta De Acero De 6' En Voladizo En Dos Niveles Para Media Tensión.
3CV3-MT | Desmontaje De Cruceta En Voladizo En Tres Niveles Para Media Tensión.
3CV3-MT1 | Desmontaje De Cruceta De Acero De 6' En Voladizo En Tres Niveles Para Media Tensión.
3CV3-MT2 | Cruceta Doble En Voladizo En Tres Niveles Para Media Tensión
3CV4-MT | Desmontaje De Cruceta Doble En Voladizo Para Media Tensión.
3CV4-MT1 | Desmontaje De Cruceta Doble De Acero De 6' En Voladizo Para Media Tensión.
3CV5-MT | Desmontaje De Cruceta Doble En Voladizo Media Tensión (2 Niveles).
3CV5-MT1 | Desmontaje De Cruceta Doble De Acero De 6' En Voladizo Media Tensión (2 Niveles).
3CV6-MT | Desmontaje De Cruceta En Semi Voladizo Para Media Tensión.
3CV6-MT1 | Desmontaje De Cruceta De Acero De 6' En Semi Voladizo Para Media Tensión.
3CV7-MT | Desmontaje De Cruceta Doble En Voladizo Para Media Tensión.
3CV7-MT1 | Desmontaje De Cruceta Doble De Acero De 6' En Voladizo Para Media Tensión.
3CVM4-MT | Desmontaje Cruceta Doble En Voladizo Para Media Tensión
3DE-BT | Desmontaje De Derivación En Baja Tensión (Cable Neutro).
3EA-MT | Desmontaje De Aislador Sobre Cruceta De Acero Para Media Tensión.
3EA-MT1 | Desmontaje De Aislador Tipo Poste Sobre Cruceta De Acero Para Media Tensión
3EA-MT2 | Desmontaje De Aislador Sobre Cruceta De Acero Tubular Cuadrada Para Media Tensión.
3EA-ST | Desmontaje Espiga De Acero En Cruceta 34.5Kv
3EC-MT | Desmontaje De Espiga En Cabeza De Poste Para Media Tensión
3EC-MT2 | Desmontaje De Aislador Doble En Cabeza De Poste Para Media Tensión.
3EC-ST | Desmontaje De Espiga De Acero En Cabeza De Poste A 34.5Kv
3EJUM-1A | Desmontaje Empalme Jumper Mt En Poste De 465.4 A 465.4
3EJUM-1B | Desmontaje Empalme Jumper Mt En Poste De 465.5 A 4/0
3EJUM-1C | Desmontaje Empalme Jumper Mt En Poste De 465.4 A 2/0
3EJUM-1D | Desmontaje Empalme Jumper Mt En Poste De 4/0 A 4/0
3EJUM-1E | Desmontaje Empalme Jumper Mt En Poste De 4/0 A 2/0
3EJUM-1F | Desmontaje Empalme Jumper Mt En Poste De 2/0 A 2/0
3EJUM-1G | Desmontaje Empalme Jumper Mt En Poste De 2/0 A < A 1/0
3EL-MT | Desmontaje De Aislador En Soporte Lateral Para Media Tensión.
3EL-MT2 | Desmontaje De Aislador Doble En Soporte Lateral Para Media Tensión.
3EM-MT | Desmontaje Espiga De Acero En Cruceta De Madera
3EQTM-SE | Desmontaje Y Conexión De Equipos De Tele Medicion De Circuitos En Subestacion
3ETIQ-01 | Desmontaje Etiqueta En Trafo Tipo Poste
3ETIQ-02 | Desmontaje Etiqueta En Lugares De Seccionamiento
3ET-MT | Desmontaje De Aislador Transversal En Poste De Concreto Para Media Tensión.
3F1AF-BT | Desmontaje De Fin De Linea Af Baja Tensión En Cruceta De Acero
3F1AF-BT1 | Desmontaje De Fin De Línea Aislado (Antifraude) Baja Tensión En Cruceta De Acero.
3F1-BT | Desmontaje De Fin Baja Tensión (Cable Neutro)
3F1-BTE | Desmontaje De Tarugo De Expansion Y Tuerca De Ojo 1/2 En Pared
3F1-MT | Desmontaje De Fin Media Tensión En Poste
3F1-ST | Desmontaje Fin De Linea En Poste A 34.5Kv
3F2AF-BT | Desmontaje De Doble Terminal (Antifraude) Para Baja Tensión Para Cruceta De Acero.
3F2AF-BT1 | Desmontaje De Doble Terminal Aislado (Antifraude) Para Baja Tensión Para Cruceta De Acero.
3F2-BT | Desmontaje De Doble Terminal De Baja Tensión (Cable Neutro).
3F2-MT | Desmontaje De Fin Media Tensión Sobre Cruceta Doble De Acero (Con Tornillo De Espaciamiento).
3F2-ST | Desmontaje Fin De Linea En Cruceta A 34.5Kv
3F3-BT | Desmontaje De Fin De Baja Tensión En Fleje (Cable Neutro).
3F3-MT | Desmontaje De Fin Media Tensión Sobre Cruceta Doble De Acero
3F4-MT | Desmontaje De Fin Doble Terminal De Media Tensión.
3F4-ST | Desmontaje Doble Terminal En Poste 34.5 Kv
3F5-MT | Desmontaje De Fin Flotante Para Media Tensión
3F5-ST | Desmontaje Doble Terminal En Cruceta 34.5 Kv
3FOT-BT | Desmontaje De Foto Celdas
3FV-BT | Desmontaje De Retenida De Poste De Baja Tensión.
3FV-MT | Desmontaje De Retenida De Poste De Media Tensión.
3IM-BT | Desmontaje De Desmontaje De Medidor.
3IMBT-01 | Desmontaje De Medidor 120V.
3IMBT-02 | Desmontaje De Medidor 240V.
3IM-BT120 | Desmontaje Base Para Medidor Bt 120V
3IM-BT240 | Desmontaje Base Para Medidor Bt 240V
3LB-601 | Desmontaje Montaje 3Φ, Doble Terna , Aliniamiento 0° A 1°
3LB-603 | Desmontaje Montaje 3Φ, Doble Terna , Con Angulo 6° A 25°
3LB-606 | Desmontaje De Montaje Trifásico, Doble Terna Con Ángulo 26° A 60°.
3LB-607 | Desmontaje De Montaje Trifásico, Doble Terna Con Ángulo 61° A 90°.
3LB-608 | Desmontaje Montaje 3Φ, Doble Terna , Aliniamiento En Voladizo
3LB-609 | Desmontajemontaje 3Φ, Doble Terna , Angulo 1° A 5° En Voladizo
3LB-610 | Desmontaje Montaje 3Φ, Doble Terna , Angulo 6° A 25° En Voladizo
3LB-611 | Desmontaje De Montaje Trifásico, Doble Terna Con Ángulo 61° A 90° Horizontal.
3LB-612 | Desmontaje De Montaje Trifásico, Doble Terna Fin De Línea Con Alimentación Subterránea.
3LB-613 | Desmontaje De Montaje Trifásico, Doble Terna Ángulo De 0° A 60°, Doble Fin De Línea.
3LB-614 | Desmontaje De Montaje Trifásico, Doble Terna Fin De Línea Horizontal.
3LB-615 | Desmontaje De Montaje Trifásico, Doble Terna Ángulo De 0° A 60°, Doble Fin De Línea En Voladizo.
3MAM-MT3A | Desmontaje De Macro Medición 3Ø (25 - 50 / 5)
3MAM-MT3B | Desmontaje De Macro Medición 3Ø (75 - 150 / 5)
3MAM-MT3B3 | Desmontaje De Macro Medición 3Ø (75 - 150 / 5)
3MAM-MT3D | Desmontaje De Macro Medición 3Ø (100 - 200 / 5)
3MAM-MT3D3 | Desmontaje De Macro Medición 3Ø (100 - 200 / 5)
3MAM-MT3F | Desmontaje De Macro Medición 3Ø (200 - 400 / 5)
3MAM-MT3F3 | Desmontaje De Macro Medición 3Ø (200 - 400 / 5)
3MANT-01 | Desmontaje De Manto Termo Contraíble En Bajante Tr
3MANT-02 | Desmontaje De Manto Termo Contraíble En Triplex Baja Altura
3MANT-03 | Desmontaje De Manto Termo Contraíble En Triplex En Redes Anti Fraudes En Altura
3MIM-BT-100 | Desmontaje De Micro-Medicion Bt Red Transfo Blindado, Medidor Telemedido Tcs 100/5
3MIM-BT-1003 | Desmontaje De Micro-Medicion Bt Red Transfo Blindado, Medidor Telemedido Tcs 100/5
3MIM-BT-200 | Desmontaje De Micro-Medicion Bt Red Transfo Blindado, Medidor Telemedido Tcs 200/5
3MIM-BT-2003 | Desmontaje De Micro-Medicion Bt Red Transfo Blindado, Medidor Telemedido Tcs 200/5
3MIM-BT-300 | Desmontaje De Micro-Medicion Bt Red Transfo Blindado, Medidor Telemedido Tcs 300/5
3MIM-BT-3003 | Desmontaje De Micro-Medicion Bt Red Transfo Blindado, Medidor Telemedido Tcs 300/5
3MIM-BT-400 | Desmontaje De Micro-Medicion Bt Red Transfo Blindado, Medidor Telemedido Tcs 400/5
3MIM-BT-4003 | Desmontaje De Micro-Medicion Bt Red Transfo Blindado, Medidor Telemedido Tcs 400/5
3MT-101 | Desmontaje Linea 1Ø, En Alineamiento 0º A 5º
3MT-101/ST | Desmontaje Montaje 1Φ Alineamiento Con Ángulo Hasta 5º, 19.2Kv
3MT-102 | Desmontaje Linea 1Ø, Angulo 6º A 25º
3MT-102/ST | Desmontaje Montaje 1Φ Línea Con Ángulo De 6º A 25º, 19.2Kv
3MT-103 | Desmontaje Linea 1Ø, Angulo 26º A 60º
3MT-103/ST | Desmontaje Montaje 1Φ Línea Con Ángulo De 26º A 60º, 19.2Kv
3MT-104 | Desmontaje Linea 1Ø, Angulo 61º A 90º
3MT-104/ST | Desmontaje Montaje 1Φ Línea Con Ángulo De 61º A 90º, 19.2Kv
3MT-105 | Desmontaje De Montaje 1Ø Fin De Línea
3MT-105/ST | Desmontaje Montaje 1Φ Fin De Línea, 19.2Kv
3MT-106 | Desmontaje De Montaje 1Ø Doble Terminal
3MT-106/ST | Desmontaje Montaje 1Φ Doble Terminal, 19.2Kv
3MT-107 | Desmontaje Linea 1Ø, Con Derivacion
3MT-107/ST | Desmontaje Montaje 1Φ Alineamiento Con Derivación 1Φ Pc-40', 19.2 Kv
3MT-108 | Desmontaje De Montaje 1Ø En Voladizo, Línea Con Ángulo De 0º A 5º
3MT-109 | Desmontaje 1Ø, Linea Con Angulo De 6º A 25º En Voladizo
3MT-201 | Desmontaje 2Ø, En Alineamiento 0º A 5º
3MT-202 | Desmontaje 2Ø, Alineamiento De 6º Hasta 25º
3MT-203 | Desmontaje De Montaje Monofásico Bipolar Vertical, Angulo De 26" A 60".
3MT-204 | Desmontaje De Montaje Monofásico Bipolar Vertical, Angulo De 61º A 90°.
3MT-205 | Desmontaje De Montaje Monofásico Bipolar Horizontal, Angulo De 61º A 90º.
3MT-206 | Desmontaje De Montaje Monofásico Bipolar Vertical, Fin De Linea
3MT-207 | Desmontaje 2Ø, Fin Linea (Horiz)
3MT-208 | Desmontaje 2Ø,Fin Linea Horiz C/Deriv. 1Ø,
3MT-209 | Desmontaje De Montaje Monofásico Bipolar, Alineamiento Con Derivación Monofásica Bipolar.
3MT-210 | Desmontaje De Montaje Monofásico Bipolar, Fin De Linea Vertical Con Derivación De Monofásica.
3MT-211 | Desmontaje De Montaje Monofásico Bipolar, Fin De Linea Horizontal Con Derivación De Monofásica.
3MT-212 | Desmontaje De Montaje Monofásico Bipolar, Doble Terminal Vertical.
3MT-213 | Desmontaje De Montaje Monofásico Bipolar, Doble Terminal Horizontal.
3MT-214 | Desmontaje De Montaje Monofásico Bipolar, Linea Con Derivación Monofásica Bipolar
3MT-215 | Desmontaje De Montaje Monofásico Bipolar, Doble Terminal Vertical Con Derivación Monofásica Bipolar.
3MT-216 | Desmontaje De Montaje Monofásico Bipolar, Alineamiento En Voladizo 0º A 5º.
3MT-217 | Desmontaje De Montaje Monofásico Bipolar, Angulo En Voladizo 6º A 25º.
3MT-301 | Desmontaje De Montaje 3Ø, Alineamiento 0° A 5º A Centro.
3MT-301/ST | Desmontaje Montaje 3Φ, En Alineamiento Con Ángulo Hasta 5º, 34.5Kv
3MT-302 | Desmontaje Montaje 3Φ, Línea Con Ángulo De 6º A 25º
3MT-302/ST | Desmontaje Montaje 3Φ, Línea Con Ángulo De 6º A 25º, 34.5Kv
3MT-302V | Desmontaje De Montaje Trifásico, Angulo De 6ᵉa 25". En Voladizo
3MT-305/F | Desmontaje Estructura 3Φ (Horiz.), Línea Con Ángulo De 61º A 90º
3MT-306 | Desmontaje De Montaje Trifásico Vertical, Fin De Línea.
3MT-306/F | Desmontaje Estructura 3Φ, Fin De Línea Vertical
3MT-307 | Desmontaje De Montaje Trifásico Horizontal, Fin De Línea.
3MT-307/F | Desmontaje Estructura 3Φ, Fin De Línea Horizontal
3MT-307/ST | Desmontaje Montaje 3Φ, Fin De Línea Horizontal, 34.5Kv
3MT-308 | Desmontaje De Montaje Trifásico, Alineamiento Con Derivación Monofásica.
3MT-308/F | Desmontaje Estructura 3Φ, Alineamiento Con Derivación 1Φ Pc-40'
3MT-309 | Desmontaje De Montaje Trifásico, Alineamiento Con Derivación Monofásica Bipolar.
3MT-310 | Desmontaje De Montaje Trifásico, Alineamiento Con Derivación Trifásica.
3MT-311 | Desmontaje De Montaje Trifásico, Fin De Línea Vertical Con Derivación Monofásica Bipolar.
3MT-312 | Desmontaje De Montaje Trifásico, Fin De Línea Vertical Con Derivación Monofásica.
3MT-313 | Desmontaje De Montaje Trifásico, Fin De Línea Horizontal Con Derivación Monofásica.
3MT-313/F | Desmontaje Estructura 3Φ, Fin De Línea Horizontal Con Derivación 1Φ
3MT-313/ST | Desmontaje Montaje 3Φ, Fin De Línea Horizontal Con Derivación 1Φ, 34.5Kv
3MT-314 | Desmontaje De Montaje Trifásico, Fin De Línea Horizontal Con Derivación Monofásica Bipolar.
3MT-315 | Desmontaje De Montaje Trifásico Vertical, Doble Terminal.
3MT-316 | Desmontaje De Montaje Trifásico Horizontal, Doble Terminal.
3MT-316/F | Desmontaje Estructura 3Φ, Doble Terminal Horizontal
3MT-316/ST | Desmontaje Montaje 3Φ, Doble Terminal Horizontal, 34.5Kv
3MT-317 | Desmontaje De Montaje Trifásico Vertical, Doble Terminal Con Derivación Trifásica.
3MT-318 | Desmontaje De Montaje Trifásico Vertical, A 90° Con Derivación Trifásica.
3MT-319 | Desmontaje De Montaje Trifásico, Alineamiento Vertical En Voladizo 0° A 5°.
3MT-319/F | Desmontaje Estructura 3Φ, Alineamiento En Voladizo Horizontal
3MT-319/ST | Desmontaje Montaje 3Φ, Alineamiento En Voladizo Horizontal, 34.5Kv
3MT-320 | Desmontaje De Montaje Trifásico, Alineamiento En Voladizo 0° A 5°.
3MT-320/F | Desmontaje Estructura 3Φ, Alineamiento En Voladizo Vertical
3MT-321 | Desmontaje De Montaje Trifásico, Alineamiento Cercano En Voladizo 0° A 5°.
3MT-322 | Desmontaje De Montaje Trifásico, Ángulo En Voladizo De 6° A 25°.
3MT-322/F | Desmontaje Estructura 3Φ En Voladizo Con Ángulo De 6º A 25º
3MT-323 | Desmontaje De Montaje Trifásico, Fin De Línea Alimentación Subterránea Aislada.
3MT-324 | Desmontaje De Montaje Trifásico, Doble Fin De Línea En Voladizo (Horizontal).
3MT-401 | Desmontaje De Montaje Trifásico 4 Hilos, Alineamiento 0° A 5°.
3MT-402 | Desmontaje De Montaje Trifásico 4 Hilos, Ángulo De 6° A 25°.
3MT-403 | Desmontaje De Montaje Trifásico 4 Hilos, Ángulo Hasta 90°.
3MT-404 | Desmontaje De Montaje Trifásico 4 Hilos; Fin De Línea
3MT-405 | Desmontaje De Montaje Trifásico 4 Hilos; Doble Fin De Línea
3MTAF-101 | Desmontaje De Montaje Monofásico, Alineamiento De 0° A 5°.
3MTAF-102 | Desmontaje De Montaje Monofásico, Ángulo De 6° A 25°.
3MTAF-103 | Desmontaje De Montaje Monofásico, Ángulo De 26° A 90°.
3MTAF-104 | Desmontaje De Montaje Monofásico, Fin De Línea.
3MTAF-105 | Desmontaje De Montaje Monofásico, Fin De Línea En Voladizo.
3MTAF-106 | Desmontaje De Montaje Monofásico, Línea Con Doble Terminal.
3MTAF-107 | Desmontaje De Montaje Monofásico, Línea Con Doble Terminal En Voladizo.
3MTAF-108 | Desmontaje De Montaje Monofásico, Línea Con Doble Terminal En Voladizo (Rotación De Fase).
3MTAF-109 | Desmontaje De Montaje Monofásico, Alineamiento Con Derivación Monofásica.
3MTAF-201 | Desmontaje De Montaje Bipolar, Alineamiento De 0° A 5°.
3MTAF-202 | Desmontaje De Montaje Bipolar, Ángulo De 6° A 25°.
3MTAF-301 | Desmontaje De Montaje Trifásico, Alineamiento De 0° A 5°.
3MTAF-302 | Desmontaje De Montaje Trifásico, Ángulo De 6° A 25°.
3MTAF-303 | Desmontaje De Montaje Trifásico, Ángulo De 26° A 90°.
3MTAF-304 | Desmontaje De Montaje Trifásico, Fin De Línea.
3MTAF-305 | Desmontaje De Montaje Trifásico, Doble Terminal.
3MTAF-306 | Desmontaje De Montaje Trifásico, 3Ø, Alineamiento En Semi-Voladizo.
3MTAF-307 | Desmontaje De Montaje Trifásico, 3Ø, Ángulo De 6° A 25° En Semi-Voladizo.
3MTAF-308 | Desmontaje De Montaje Trifásico, 3Ø, Doble Terminal En Semi-Voladizo.
3POHA-01 | Desmontaje Poste De Concreto 25'
3POHA-02 | Desmontaje Poste De Concreto De 30'
3POHA-03 | Desmontaje Poste De Concreto De 35'
3POHA-04 | Desmontaje Poste Concreto Pretensado O Vibrado 4 Kn 35 Pies
3POHA-05 | Desmontaje Poste Concreto Pretansado O Vibrado 5 Kn 40 Pies
3POHA-06 | Desmontaje Poste Concreto Pretensado O Vibrado 5 Kn 40 Pies
3POHA-07 | Desmontaje Poste Concreto Pretansado O Vibrado 8 Kn 40 Pies
3POHA-08 | Desmontaje Poste De Concreto De 45'
3POHA-09 | Desmontaje Poste Concreto Pretansado O Vibrado 7 Kn 45 Pies
3POHA-11 | Desmontaje Poste Concreto Pretansado O Vibrado > 45 Pies
3POMA-01 | Desmontaje Poste De Md-25'
3POMA-02 | Desmontaje Postes Md-30'
3POMA-03 | Desmontaje Postes Md-35'
3POMA-04 | Desmontaje Poste De Md-40'
3POMA-05 | Desmontaje Poste De Madera De 45'
3POMA-06 | Desmontaje Poste De Madera De 50'
3POMA-07 | Desmontaje Poste De Madera De 55'
3POMA-08 | Desmontaje Poste De Madera De 60'
3POME-01 | Desmontaje Poste Metal De 25' 3Kn
3POME-01D | Desmontaje Poste Metálico De Chapa 3 Kn 30 Pies En Zona Dificultosa
3POME-02 | Desmontaje Poste Metal De 30' 3Kn
3POME-02D | Desmontaje Poste Metálico De Chapa Hasta 5 Kn 35 Pies En Zona Dificultosa
3POME-03 | Desmontaje Poste Metal De 30' 4Kn
3POME-03D | Desmontaje Poste Metálico De Chapa Hasta 7 Kn 40 Pies En Zona Dificultosa
3POME-04 | Desmontaje Poste Metal De 35' 4Kn
3POME-04D | Desmontaje Poste Metálico De Chapa Hasta 8 Kn 45 Pies En Zona Dificultosa
3POME-05 | Desmontaje Poste Metal De 35' 5Kn
3POME-06 | Desmontaje Poste Metal De 40' 5Kn
3POME-07 | Desmontaje Poste Metal De 40' 6Kn
3POME-08 | Desmontaje Poste Metal De 40' 7Kn
3POME-09 | Desmontaje Poste Metal De 45' 6Kn
3POME-10 | Desmontaje Poste Metal De 45' 7Kn
3POME-11 | Desmontaje Poste Metálico De Chapa 8 Kn 45 Pies
3POME-12 | Desmontaje Poste Metálico De Chapa > 45 Pies
3PR-101 | Desmontaje Conductor Y Electrodo De Puesta A Tierra
3PR-102 | Desmontaje Inst. Pat En Poste Insterior
3PR-103 | Desmontaje Puesta A Tierra Adicional (Zanja, Cable Y Varilla)
3PR-107 | Desmontaje Puesta A Tierra Adicional P/. Bt
3PR-108 | Desmontaje Puesta A Tierra En Todos Los Herrajes Mt
3PR-109 | Desmontaje De Pararrayo En Línea Bt
3PR-110 | Desmontaje De Pararrayo En Base Simple Línea Mt
3PTRA-01 | Desmontaje Puente Simple Conexión Bt Trafo Tipo Poste 10 Kva
3PTRA-02 | Desmontaje Puente Simple Conexión Bt Trafo Tipo Poste 25 Kva
3PTRA-03 | Desmontaje Puente Simple Conexión Bt Trafo Tipo Poste 37.5, 50 Ó 75 Kva
3PTRA-04 | Desmontaje Puente Simple Conexión Bt Dos Trafos Tipo Poste 25 Kva
3PTRA-05 | Desmontaje Puente Simple Conexión Bt Dos Trafos Tipo Poste 37.5, 50 Ó 75 Kva
3PTRA-06 | Desmontaje Puente Doble Para Conexión Bt A Transformador Tipo Poste 10 Kva
3PTRA-07 | Desmontaje Puente Doble Para Conexión Bt A Transformador Tipo Poste 25 Kva
3PTRA-08 | Desmontaje Puente Doble Para Conexión Bt A Transformador Tipo Poste 37.5, 50Kva
3PTRA-09 | Desmontaje Puente Doble Para Conexión Bt A Transformador Tipo Poste 75, 100, 167.5 Kva
3PTRA-10 | Desmontaje Puente 3Φ Para Conexión Bt A Tres Transformadores Tipo Poste 25Kva
3PTRA-11 | Desmontaje Puente Doble Para Conexión Bt A Dos Trafos Tipo Poste 25 Kva
3PTRA-12 | Desmontaje Puente Doble Para Conexión Bt A Dos Trafos Tipo Poste 37.5, 50 Ó 75 Kva
3PTRA-13 | Desmontaje Puente 3Φ Para Conexión Bt A Transformadores Tipo Poste 10Kva
3PTRA-14 | Desmontaje Puente 3Φ Para Conexión Bt A Tres Transformadores Tipo Poste 37.5, 50Kva
3PTRA-15 | Desmontaje Puente 3Φ Para Conexión Bt A Tres Transformadores Tipo Poste 75,100,112.5 Kva
3PTRA-16 | Desmontaje Puente 3Φ Para Conexión Bt A Tres Transformadores Tipo Poste 167.5, 225Kva
3PTRAN-01 | Desmontaje Tranformadores Sobre Plataforma A 25 Kva
3PTRAN-02 | Desmontaje Tranformadores Sobre Plataforma A 37.5Kva
3PTRAN-03 | Desmontaje Tranformadores Sobre Plataforma A 50 Kva
3PTRAN-04 | Desmontaje Tranformadores Sobre Plataforma A 75 Kva
3PTRAN-05 | Desmontaje Tranformadores Sobre Plataforma A 100 Kva
3PTRAN-06 | Desmontaje Tranformadores Sobre Plataforma A 167 Kva
3PTRAN-07 | Desmontaje Tranformadores Sobre Plataforma A 225 Kva
3PTRAN-08 | Desmontaje Tranformadores Sobre Plataforma A 300Kva
3PTRAN-09 | Desmontaje Tranformadores Sobre Plataforma A 500 Kva
3PTRAN-10 | Desmontaje Tranformador Pad Mounted De 25 Kva
3PTRAN-11 | Desmontaje Tranformador Pad Mounted De 37.5 Kva
3PTRAN-12 | Desmontaje Tranformador Pad Mounted De 50 Kva
3PTRAN-13 | Desmontaje Tranformador Pad Mounted De 75 Kva
3PTRAN-14 | Desmontaje Tranformador Pad Mounted De >100 Kva
3PTRAN-15 | Desmontaje Tranformador 3Φs Pad Mounted De 45 Kva
3PTRAN-16 | Desmontaje Tranformador 3Φs Pad Mounted De 75 Kva
3PTRAN-17 | Desmontaje Tranformador 3Φs Pad Mounted De 112.5 Kva
3PTRAN-18 | Desmontaje Tranformador 3Φs Pad Mounted De 150 Kva
3PTRAN-19 | Desmontaje Tranformador 3Φs Pad Mounted De 225 Kva
3PTRAN-20 | Desmontaje Tranformador 3Φs Pad Mounted De 300 Kva
3PTRAN-21 | Desmontaje Tranformador 3Φs Pad Mounted De 500 Kva
3PTRAN-22 | Desmontaje Tranformador 3Φs Pad Mounted De 750 Kva
3PTRAN-23 | Desmontaje Tranformador 3Φs Pad Mounted De 1000 Kva
3RECO-01 | Desmontaje De Reconectador Automático 1Φ, En Poste
3RECO-02 | Desmontaje De Reconectador Automático 3Φ, En Poste
3REGU-01 | Desmontaje Reguladores/Booster En Base Hasta 114Kv
3REGU-02 | Desmontaje De Reguladores/Booster En Base Desde 116 Kva Hasta 225Kv
3REGU-03 | Desmontaje De Reguladores/Booster En Base Desde 226 Kva Hasta 500 Kv.
3REGU-04 | Desmontaje De Reguladores/Booster En Base Desde 501 Kva Hasta 700 Kva
3REGU-05 | Desmontaje De Reguladores/Booster Monofasico En Poste Hasta 75Kv Incluye Protección.
3REGU-06 | Desmontaje De Reguladores/Booster Monofasico En Poste Mayor 75Kv Incluye Protección.
3SF1-MT | Desmontaje De Seccionador - Fusible En Poste.
3SF2-MT | Desmontaje De Seccionador - Fusible En Cruceta.
3SMCA-12-P1T | Desmontaje De Modulo Smca (Debajo De Transformador) (12 Salidas)
3SMCA-18-P1T | Desmontaje De Modulo Smca (Debajo De Transformador) (18 Salidas)
3SO1-MT | Desmontaje De Soporte De Terminal De Cable Monofásico.
3SO2-MT | Desmontaje De Soporte Terminal De Tres Cables Monofásicos.
3SO3-MT | Desmontaje De Soporte Doble Terminal De Tres Cables Monofásicos.
3SP1-MT | Desmontaje De Seccionador - Fusible Y Pararrayos En Poste.
3SP2-MT | Desmontaje De Seccionador - Fusible Y Pararrayos En Cruceta.
3ST1-MT | Desmontaje De Soporte De Transformador Monofásico En Poste.
3ST2-MT | Desmontaje De Soporte De Banco De Transformadores De Baja Capacidad En Poste.
3ST3-MT | Desmontaje De Soporte De Banco De Transformadores De Media Capacidad En Poste.
3SUAF-BT | Desmontaje De Suspensión (Antifraude) Para Baja Tensión En Cruceta De Acero.
3SU-BT | Desmontaje Suspensión De Bt
3SU-MT | Desmontaje De Suspensión De Media Tensión.
3TCC-1A | Desmontaje De Tendido De Conductor Concentrico 3X #4 Cu
3TCC-2A | Desmontaje De Tendido De Conductor Concéntrico 2X # 8 Al
3TCC-2C | Desmontaje De Tendido De Conductor Concéntrico 3X # 6 Al
3TCNU-1 | Desmontaje Metro De Conductor 3Φ Bt Bajo Tierra Hasta ≤ 1/0
3TCNU-10 | Desmontaje Metro De Cable Triplex Hasta 2/0 Bajo Tierra
3TCNU-11 | Desmontaje Metro De Cable Triplex Hasta 4/0 Bajo Tierra
3TCNU-2 | Desmontaje Metro De Conductor 3Φ Bt Bajo Tierra Hasta 2/0
3TCNU-3 | Desmontaje Metro De Conductor 3Φ Bt Bajo Tierra Hasta 4/0
3TCNU-4 | Desmontaje Metro De Conductor 1Φ Bt Bajo Tierra Hasta ≤ 1/0
3TCNU-5 | Desmontaje Metro De Conductor 1Φ Bt Bajo Tierra Hasta 2/0
3TCNU-6 | Desmontaje Metro De Conductor 1Φ Bt Bajo Tierra Hasta 4/0
3TCNU-7 | Desmontaje Metro De Conductor Neutro Bt Bajo Tierra Hasta ≤ 1/0
3TCNU-8 | Desmontaje Metro De Conductor Neutro Bt Bajo Tierra Hasta 2/0
3TCNU-9 | Desmontaje Metro De Conductor Neutro Bt Bajo Tierra Hasta 4/0
3TEBT-01 | Desmontaje Terminar Baja Tensión En Transformador Pad Mounted 1/0
3TEBT-02 | Desmontaje Terminar Baja Tensión En Transformador Pad Mounted 2/0
3TEBT-03 | Desmontaje Terminar Baja Tensión En Transformador Pad Mounted 3/0
3TEBT-04 | Desmontaje Terminar Baja Tensión En Transformador Pad Mounted 4/0
3TEBT-05 | Desmontaje Terminar Baja Tensión En Transformador Pad Mounted 465Mcm
3TEBT-06 | Desmontaje Terminar Baja Tensión En Transformador Pad Mounted 500Mcm
3TEMT-01 | Desmontaje Terminal Elbow Mt (Tipo Codo Para Urd) En Transformador Pad Mounted 1/0
3TEMT-02 | Desmontaje Terminal Elbow Mt (Tipo Codo Para Urd) En Transformador Pad Mounted 2/0
3TEMT-03 | Desmontaje Terminal Elbow Mt (Tipo Codo Para Urd) En Transformador Pad Mounted 3/0
3TEMT-04 | Desmontaje Terminal Elbow Mt (Tipo Codo Para Urd) En Transformador Pad Mounted 4/0
3TEMT-05 | Desmontaje Terminal Elbow Mt (Tipo Codo Para Urd) En Transformador Pad Mounted 465Mcm
3TEMT-06 | Desmontaje Terminal Elbow Mt (Tipo Codo Para Urd) En Transformador Pad Mounted 477Mcm
3TEMT-07 | Desmontaje Terminal Elbow Mt (Tipo Codo Para Urd) En Transformador Pad Mounted 559.5Mcm
3TERO-01 | Desmontaje Terminal De Ojo Conductor 1/0
3TERO-02 | Desmontaje Terminal De Ojo Conductor 2/0
3TERO-03 | Desmontaje Terminal De Ojo Conductor 4/0
3TERO-04 | Desmontaje Terminal De Ojo Conductor 465Mcm
3TERO-05 | Desmontaje Terminal De Ojo Conductor 559.5Mcm
3TH-301/ST | Desmontaje Montaje 3Φ En H, En Alineamiento Con Ángulo Hasta 5º, 34.5Kv
3TH-302/ST | Desmontaje Montaje 3Φ En H, Línea Con Ángulo De 6º A 25º, 34.5Kv
3TH-307/ST | Desmontaje Montaje 3Φ En H, Fin De Línea Horizontal, 34.5Kv
3TH-313/ST | Desmontaje Montaje 3Φ En H, Fin De Línea Horizontal Con Derivación 1Φ, 34.5Kv
3TH-316/ST | Desmontaje Montaje 3Φ En H, Doble Terminal Horizontal, 34.5Kv
3TRAN-01 | Desmontaje Trafo Monof. Tipo Poste ≤ 10 Kva
3TRAN-02 | Desmontaje Trafo Monof. Tipo Poste 15 Kva
3TRAN-03 | Desmontaje Trafo Monof. Tipo Poste 25 Kva
3TRAN-04 | Desmontaje Trafo Monof. Tipo Poste 37.5 Kva
3TRAN-05 | Desmontaje Trafo Monof. Tipo Poste 50 Kva
3TRAN-06 | Desmontaje Trafo Monof. Tipo Poste 75 Kva
3TRAN-07 | Desmontaje Trafo Monof. Tipo Poste 100 Kva
3TRAN-08 | Desmontaje Trafo Monof. Tipo Poste 167 Kva
3TRAN-09 | Desmontaje Trafo Monof. Tipo Poste 333 Kva
3TRAN-10 | Desmonte Trafo Monof. Tipo Poste 15 -37.5 Kva A Base De Poleas
3TRAN-11 | Desmonte Trafo Monof. Tipo Poste 50 -100 Kva A Base De Polea
3TRAN-12 | Desmontaje Dos Trafos Monof. Sobre Poste, 4.16 Kv/120-240 V - 2 X 75 Kva
3TRAN-13 | Desmontaje Dos Trafos Monof. Sobre Poste, 4.16 Kv/120-240 V - 2 X 100 Kva
3TRAN-14 | Desmontaje Dos Trafos Monof. Sobre Poste, 12.47 Kv/120-240 V - 2 X 25 Kva
3TRAN-15 | Desmontaje Dos Trafos Monof. Sobre Poste, 12.47 Kv/120-240 V - 2 X 37.5 Kva
3TRAN-16 | Desmontaje Dos Trafos Monof. Sobre Poste, 12.47 Kv/120-240 V - 2 X 50 Kva
3TRAN-17 | Desmontaje Dos Trafos Monof. Sobre Poste, 12.47 Kv/120-240 V - 2 X 75 Kva
3TRAN-18 | Desmontaje Dos Trafos Monof. Sobre Poste, 12.47 Kv/120-240 V - 2 X 100Kva
3TRAN-19 | Desmontaje Dos Trafos Monof. Sobre Poste, 12.47 Kv/120-240 V - 2 X 167Kva
3TRAN-20 | Desmontaje Dos Trafos Monof. Sobre Poste, 19.2 Kv/120-240 V - 2 X 167Kva
3TRAN-21 | Desmontaje Dos Trafos Monof. Sobre Poste, 19.2 Kv/120-240 V - 2 X 250 Kva
3TRAN-22 | Desmontaje Dos Trafos Monof. Sobre Poste, 19.2 Kv/120-240 V - 2 X 300 Kva
3TRAN-23 | Desmontaje Dos Trafos Monof. Sobre Poste, 4.16 Kv/120-240 V - 2 X 500 Kva
3TRAN-24 | Desmontaje Dos Trafos Monof. Sobre Poste, 4.16 Kv/120-240 V - 2 X 25 Kva
3TRAN-25 | Desmontaje Tres Trafos Monof. Sobre Poste, 4.16 Kv/120-240 V 3 X 25 Kva
3TRAN-26 | Desmontaje Tres Trafos Monof. Sobre Poste, 4.16 Kv/120-240 V 3 X 37.5 Kva
3TRAN-27 | Desmontaje Tres Trafos Monof. Sobre Poste, 4.16 Kv/120-240 V 3 X 50 Kva
3TRAN-28 | Desmontaje Tres Trafos Monof. Sobre Poste, 4.16 Kv/120-240 V 3 X 75 Kva
3TRAN-29 | Desmontaje Tres Trafos Monof. Sobre Poste, 4.16 Kv/120-240 V 3 X 100 Kva
3TRAN-30 | Desmontaje Tres Trafos Monof. Sobre Poste, 12.47 Kv/120-240 V 3 X 15 Kva
3TRAN-31 | Desmontaje Tres Trafos Monof. Sobre Poste, 12.47 Kv/120-240 V 3 X 25 Kva
3TRAN-32 | Desmontaje Tres Trafos Monof. Sobre Poste, 12.47 Kv/120-240 V 3 X 37.5 Kva
3TRAN-33 | Desmontaje Tres Trafos Monof. Sobre Poste, 12.47 Kv/120-240 V 3 X 50 Kva
3TRAN-34 | Desmontaje Tres Trafos Monof. Sobre Poste, 12.47 Kv/120-240 V 3 X 75 Kva
3TRAN-35 | Desmontaje Tres Trafos Monof. Sobre Poste, 12.47 Kv/120-240 V 3 X 100 Kva
3TRAN-36 | Desmontaje Tres Trafos Monof. Sobre Poste, 19.2 Kv/120-240 V 3 X 167 Kva
3TRAN-37 | Desmontaje Tres Trafos Monof. Sobre Poste, 19.2 Kv/120-240 V 3 X 250 Kva
3TRAN-38 | Desmontaje Tres Trafos Monof. Sobre Poste, 19.2 Kv/120-240 V 3 X 300 Kva
3TRAN-39 | Desmontaje Tres Trafos Monof. Sobre Poste, 19.2 Kv/120-240 V 3 X 500 Kva
3TRAN-64 | Desmontaje Tres Trafos Monof. Sobre Poste, 4.16 Kv/120-240 V 3 X 15 Kva
3TUBE-01 | Desmontaje Metro Lineal Tubería Bajo Tierra 1" Pvc
3TUBE-02 | Desmontaje Metro Lineal Tubería Bajo Tierra 2" Pvc
3TUBE-03 | Desmontaje Metro Lineal Tubería Bajo Tierra 3" Pvc
3TUBE-04 | Desmontaje Metro Lineal Tubería Bajo Tierra 4" Pvc
3TUBE-05 | Desmontaje Metro Lineal Tubería Sobre Tierra 1" Pvc
3TUBE-06 | Desmontaje Metro Lineal Tubería Sobre Tierra 2" Pvc
3TUBE-07 | Desmontaje Metro Lineal Tubería Sobre Tierra 3" Pvc
3TUBE-08 | Desmontaje Metro Lineal Tubería Sobre Tierra 4" Pvc
3TUBE-09 | Desmontaje Metro Lineal Tubería Sobre Tierra 1" Metal
3TUBE-10 | Desmontaje Metro Lineal Tubería Sobre Tierra 2" Metal
3TUBE-11 | Desmontaje De Metro Lineal Tubería Sobre Tierra 2" Metal
3TUBE-12 | Desmontaje Metro Lineal Tubería Sobre Tierra 4" Metal
3TUBE-13 | Desmontaje Metro Lineal Tubería Sobre Tierra> 4" Metal
3TUBE-14 | Desmontaje( Izaje) Tubo Hierro Galv
3VA-AC-BT | Desmontaje De Cable Viento De Poste A Poste Para Acometidas Mult. Bt
3VA-BT | Desmontaje De Retenida Aérea Para Baja Tensión.
3VA-MT | Desmontaje De Retenida Aérea Para Media Tensión.
3VV-MT | Desmontaje De Retenida Vertical Para Media Tensión.
ACTV-01 | Cimentacion De Excavacion Hasta 5`.
ACTV-02 | Cimentacion De Excavacion Mayor Que 5`.
ACTV-03 | Cimentacion De Excavacion Hasta 5`.
ACTV-04 | Cimentacion De Excavacion Mayor Que 5`.
ACTV-05 | Construcción De Base Para Soporte De Poste Metalico (Implica La Construcción De Una Base De Cemento Y La Soldadura De La Base Al Poste, Incluye Materiales, Tornilleria, Mano De Obra)
ACTV-06 | Soldadura De Base Para Soporte De Poste Metalico (Implica La Colocacion De La Planchuela Y La Soldadura De La Base Al Poste, Incluye Materiales, Tornilleria, Mano De Obra)
ACTV-07 | Construcción De Puertas Por Unidades Seccionadoras O Transformadores Tipo Pad Mounted (Aplica Para Puertas En Material Tipo Planchuela De 3/32'', Aplicación De Pintura)
ACTV-08 | Construcción De Base Del Tr (Ruedos) Por Unidades Seccionadoras O Transformadores Tipo Pad Mounted (Aplica Para La Base Del Transformador (Ruedos) En Material Tipo Planchuela De 3/32'', Aplicación De Pintura )
ACTV-09 | Reparación De Puertas, Por Unidades Seccionadoras O Transformadores Tipo Pad Mounted (Aplica Para Puertas, Base Del Transformador (Ruedos) En Material Tipo Planchuela De 3/32'', Aplicación De Pintura )
ACTV-10 | Reparación De Base Del Tr (Ruedos) Por Unidades Seccionadoras O Transformadores Tipo Pad Mounted (Aplica Para La Base Del Transformador (Ruedos) En Material Tipo Planchuela De 3/32'', Aplicación De Pintura )
ACTV-11 | Instalación O Remoción De Pernos & Llavines De Seguridad En Transformadores Tipo Pad Mounted O Seccionadoras
ACTV-12 | Instalación De Pinturas A Seccionadoras Y Transformadores Tipo Pad Mounted
ACTV-13 | Cambio De Conectores Terminales Hasta 250 Mcm De Ojo
ACTV-14 | Cambio De Conectores Tipo Silla Hasta 250Mcm
ACTV-15 | Readecuacion De Lineas Mt Vano-Fase Hasta 4/0 (Aplica El Retiro Y Colocacion De La Red De Media Tension En El Poste, Hasta Conductor 4/0)
ACTV-16 | Readecuacion De Lineas Mt Vano-Fase (Aplica El Retiro Y Colocacion De La Red De Media Tension En El Poste, Hasta Conductor Mayor A 4/0)
ACTV-17 | Readecuacion De Cables De Comunicaciones En La Sustitucion De Postes De Distribucion (Aplica El Retiro Y Colocacion De Cada Uno De Los Cables De Comunicación Existentes En El Poste A Sustituir).
ACTV-18 | Readecuacion De Cables De Bt En Postes De Distribucion (Aplica El Retiro Y Colocacion De Cada Uno De Los Cables De Baja Tension Existentes En La Sustitucion Del Poste).
ACTV-22 | Colocación De Veneno Para Ratas Y Roedores Parte Interna De Sub Estaciones
ACTV-24 | Reparacion De Link Mt O Bt En Transformador En Sitio
ACTV-25 | Soldado De Tornillo De Transformador En Poste
ACTV-26 | Destrensado De Cable Triplex Bloqueado
ACTV-27 | Reubicacion De Acometidas A Canasto
ACTV-28 | Apertura Y Cierre Seccionador En Obra Ramal O Circuito
AP-1013 | Desmontaje Luminaria Con Soporte De 6, Poste De Ap
AP-1023 | Desmontaje Luminaria Con Soporte De 12, Poste De Ap
AP-105A | Instalacion De Luminaria 150W En Soporte Existente
AP-105A3 | Desmontajede Luminaria 150W En Soporte Existente
AP-105B | Instalacion De Luminaria 250W En Soporte Existente
AP-105B3 | Desmontajede Luminaria 250W En Soporte Existente
AP-105C | Instalacion De Luminaria 400W En Soporte Existente
AP-105C3 | Desmontajede Luminaria 400W En Soporte Existente
BT-204A | Instalaciónalacion Empalme Aereo Bt Tpx4/0 - Tpx4/0
BT-204B | Instalaciónalacion Empalme Aereo Bt De Tpx2/0 - Tpx2/0
BT-204C | Instalaciónalacion Empalme Aereo Bt De Tpx4/0 - Tpx2/0
CIRS-01 | Empalme De Urd 3Φ En Registro
CIRS-21 | Empalme De Bt 3Φ En Registro
CIRS-213 | Desmontaje Empalme De Bt 3Φ En Registro
CIRS-22 | Empalme De Bt 1Φ En Registro
CIRS-223 | Desmontaje Empalme De Bt 1Φ En Registro
CM-107B3 | Desmontaje De Caja Derivadora Af (40 Salidas)
CO-000(CR) | Instalación Tendido De Línea Trif. Vano Largo, 1/0
CO-000(CR)3 | Desmontaje Tendido De Línea Trif. Vano Largo, 1/0
CO-001(CR) | Instalación Tendido De Línea Trif. Vano Largo, 4/0
CO-001(CR)3 | Desmontaje Tendido De Línea Trif. Vano Largo, 4/0
CO-001A(CR) | Instalación Tendido De Línea Trif. Vano Largo, 2/0
CO-001A(CR)3 | Desmontaje Tendido De Línea Trif. Vano Largo, 2/0
CO-002(CR) | Instalación Tendido De Línea Trif. Vano Largo, 465Mcm
CO-002(CR)3 | Desmontaje Tendido De Línea Trif. Vano Largo, 465Mcm
CO-0053 | Desmontaje De Tendido De Conductor Triplex 2/0 Neutro 2/0
CO-00643 | Desmontaje De Tendido De Conductor Triplex 4/0 Neutro 4/0
CO-UR-24 | Instalación Metro De Conductor 1Φ Urd Bajo Tierra Mayor Que 4/0
CO-UR-243 | Desmontaje Metro De Conductor 1Φ Urd Bajo Tierra Mayor Que 4/0
CO-UR-25 | Instalación Metro De Conductor 1Φ Urd Sobre Tierra Mayor Que 4/0
CO-UR-253 | Desmontaje Metro De Conductor 1Φ Urd Sobre Tierra Mayor Que 4/0
CV1-BT | Instalaciónalacion Cruceta Simple De Acero En Voladizo Baja Tension.
CV1-BT3 | Desmontaje Cruceta Simple De Acero En Voladizo Baja Tension.
CV1-MT13 | Desmontaje De Cruceta Simple De Acero En Voladizo Para Media Tensión (Cruceta De 8')
CV2-MTE | InstalaciónDe Cruceta Simple En Voladizo Para Media Tensión (Dos Niveles), Fleje De 54
CV2-MTE3 | Desmontaje De Cruceta Simple En Voladizo Para Media Tensión (Dos Niveles), Fleje De 54
CV3-MT | InstalaciónDe Cruceta En Tres Niveles En Voladizo Para Media Tensión
CV3-MT3 | Desmontaje De Cruceta En Tres Niveles En Voladizo Para Media Tensión
CV4-MTA | InstalaciónDe Cruceta Doble De Acero En Voladizo Para Media Tensión (Cruceta De 8 Con 4 Tornillos)
CV4-MTA3 | Desmontaje De Cruceta Doble De Acero En Voladizo Para Media Tensión (Cruceta De 8 Con 4 Tornillos)
DFAC-01 | Desplazamiento Por Brigada De 40 - 60 Km
DFAC-02 | Desplazamiento Por Brigada De 61 - 110 Km
DFAC-03 | Desplazamiento Por Brigada De => 110Km
EA-MT1 | InstalaciónDe Aislador Tipo Poste Sobre Cruceta De Acero Para Media Tensión
EC-MT2 | InstalaciónDe Espiga Doble En Cabeza De Poste Para Media Tensión
EC-MT23 | Desmontaje De Espiga Doble En Cabeza De Poste Para Media Tensión
ETQ-1 | Rotulación De Acometidas En Gabinetes
F2AF-BT | InstalaciónDe Doble Terminal Af Baja Tensión En Cruceta De Acero
F2AF-BT3 | Desmontaje De Doble Terminal Af Baja Tensión En Cruceta De Acero
F4-MT | InstalaciónDe Fin Media Tensión Doble Terminal
F4-MT3 | Desmontaje De Fin Media Tensión Doble Terminal
FUSI-013 | Desmontaje Fusible De Expulsión 1,5 A Tipo K
FUSI-023 | Desmontaje Fusible De Expulsión 3 A Tipo K
FUSI-033 | Desmontaje Fusible De Expulsión 5 A Tipo K
FUSI-043 | Desmontaje Fusible De Expulsión 7 A Tipo K
FUSI-053 | Desmontaje Fusible De Expulsión 10 A Tipo K
FUSI-063 | Desmontaje Fusible De Expulsión 15 A Tipo K
FUSI-073 | Desmontaje Fusible De Expulsión 20 A Tipo K
FUSI-083 | Desmontaje Fusible De Expulsión 40 A Tipo K
FUSI-093 | Desmontaje Fusible De Expulsión 65 A Tipo K
FV-MT13 | Desmontaje De Retenida Sencillo De Poste En Media Tension
HEBR-01 | Costo Hora Extra Brigada Ligera Cama Lisa
HEBR-02 | Costo Hora Extra Brigada Camión Canasto
HEBR-03 | Costo Hora Extra Brigada Camión Grúa Pequeña De 2 A 6 Toneladas
HEBR-04 | Costo Hora Extra Brigada Camión Grúa De 7 A 12 Toneladas
HEBR-05 | Costo Hora Extra Brigada Camión Canasto (Tct)
HEBR-06 | Costo Hora Normal Brigada Camión Canasto (Bt).
HEPE-01 | Costo Hora Extra De Supervisor Mantenimiento De Redes
HEPE-02 | Costo Hora Extra De Ayudante De Redes
HEPE-03 | Costo Hora Extra De Tecnico Liniero Mt-Bt
HEPE-04 | Costo Hora Extra De Personal Jornalero.
HEPE-05 | Costo Extra Normal Chofer-Operador De Vehiculo Pesado (Grua Y Canasto)
HEPE-06 | Costo Extra Normal De Personal Administrativo.
HEPE-07 | Costo Extra Normal De Personal Jornalero.
HEQF-01 | Equipo De Fuerza (Pettibone) => A 8 Tn
HEQF-02 | Equipo De Fuerza (Pettibone) => A 20Tn
HEQF-03 | Equipo De Fuerza (Pettibone) = >40Tn
HFBR-01 | Costo Hora Festiva Brigada Ligera Cama Lisa
HFBR-02 | Costo Hora Festiva Brigada Camión Canasto
HFBR-03 | Costo Hora Festiva Brigada Camión Grúa Pequeña De 2 A 6 Toneladas
HFBR-04 | Costo Hora Festiva Brigada Camión Grúa De 7 A 12 Toneladas
HFBR-05 | Costo Hora Festiva Brigada Camión Canasto (Tct)
HFBR-06 | Costo Hora Festiva Brigada Camión Canasto(Acometidas Y Atc).
HFBR-07 | Costo Hora Festiva Brigada Ligera Cama Lisa Reten.
HFBR-08 | Costo Hora Festiva Brigada Camión Canasto Reten.
HFBR-09 | Costo Hora Festiva Brigada Camión Grúa Pequeña De 2 A 6 Toneladas Reten.
HFBR-10 | Costo Hora Festiva Brigada Camión Grúa De 7 A 12 Toneladas Reten.
HFPE-01 | Costo Hora Festiva De Supervisor Mantenimiento De Redes
HFPE-06 | Costo Hora Festiva De Personal Administrativo.
HNBR-01 | Costo Hora Normal Brigada Ligera Con Camion Camalisa O Camioneta
HNBR-02 | Costo Hora Normal Brigada Camión Canasto
HNBR-03 | Costo Hora Normal Brigada Camión Grúa Pequeña De 2 A 6 Toneladas
HNBR-04 | Costo Hora Normal Brigada Camión Grúa De 7 A 12 Toneladas
HNBR-05 | Costo Hora Normal Brigada Camión Canasto (Tct)
HNBR-06 | Costo Hora Normal Brigada Poda (Reten)
HNBR-07 | Costo Hora Normal Brigada Ligera Con Camion Camalisa O Camioneta Reten
HNBR-08 | Costo Hora Normal Brigada Camión Canasto Reten
HNBR-09 | Costo Hora Normal Brigada Camión Grúa Pequeña De 2 A 6 Toneladas Reten
HNBR-10 | Costo Hora Normal Brigada Camión Grúa De 7 A 12 Toneladas Reten
HNBR-11 | Costo Hora Normal Brigada Canasto Ligero Mt Bt
HNBR-12 | Costo Hora Normal Canasto Ligero Mt Bt
HNBR-13 | Costo Hora Normal Brigada Canasto Semipesado Mt Bt
HNBR-14 | Costo Hora Normal Canasto Semipesado Mt Bt
HNBR-15 | Costo Hora Normal Canasto Semipesado Mt Bt 24 Horas
HPER-01 | Costo Hora Normal De Supervisor Mantenimiento De Redes
HPER-02 | Costo Hora Normal De Ayudante De Redes
HPER-03 | Costo Hora Normal De Tecnico Liniero Mt-Bt
HPER-04 | Costo Hora Normal De Personal Jornalero.
HPER-05 | Costo Hora Normal Chofer-Operador De Vehiculo Pesado (Grua Y Canasto)
HPER-06 | Costo Hora Normal De Personal Administrativo.
HPER-07 | Costo Hora Normal De Personal Jornalero.
LUMI-013 | Desmontaje De Balastro O Ingnitor (Arrancador)
LUMI-023 | Desmontajede Tablero O Caja De Control De Conjunto De Luminarias
LUMI-033 | Desmontaje De Contactor De Luminarias En Poste (Relay)
MT-2033 | Desmontaje 2Ø, Vertical Angulo 26º A 60º
MT-2043 | Desmontaje 2Ø, Vertical Angulo 61º A 90º
MT-2053 | Desmontaje 2Ø, Horizontal Angulo 61º A 90º
MT-2063 | Desmontaje 2Ø, Fin Linea (Vert)
MT-2103 | Desmontaje 2Ø,Fin Linea Vert. C/Deriv. 1Ø,
MT-211-B3 | Desmontaje 2Ø,Alineam.O C/Ang <= 5º,En Volad(H),C/N Pri
MT-2123 | Desmontaje 2Ø, Alineamiento Doble Terminal Vertical
MT-2133 | Desmontaje 2Ø, Alineamiento Doble Terminal Horizontal
MT-2143 | Desmontaje 2Ø, Alineamiento Vertical Con Derivacion 2Ø
MT-2153 | Desmontaje 2Ø, Alineamiento Doble Terminal Vertical Con Derivacion 2Ø
MT-2163 | Desmontaje 2Ø, Voladizo, Linea C/Angulo De 0º A 5º
MT-2173 | Desmontaje 2Ø, Fin Linea,Alimen Sot,C/Cuchilla De 600Amp
MT-217-B3 | Desmontaje 2Ø,Fin De Linea, Alimen Sot,Cuchilla 900 Amp
OCIV-033 | Hormigonado Adosado Al Poste
OCIV-053 | Construcción De Tapa Para Registro
OCIV-063 | Construcción De Registro
OCIV-073 | Construcción De Base De Concreto Para Transformador Tipo Pad Mounted
OCIV-083 | Construcción De Base De Concreto Para Seccionadoras/Cajas De Maniobras
PD-100A | Podas De Vano Hasta 70 Mts Que Contenga Una Cantidad Menor O Igual A Tres (3) Arboles.
PD-100B | Podas De Vano Hasta 70 Mts Que Contenga Una Cantidad Mayor Que Tres (3) Arboles Y Menor O Igual Que Seis (6) Arboles.
PD-100C | Podas De Vano Hasta 70 Mts Que Contenga Una Cantidad Mayor Que Seis (6) Arboles Y Menor O Igual Que Diez (10) Arboles.
PD-100D | Podas De Vano Hasta 70 Mts Que Contenga Una Cantidad Mayor Que Diez (10) Arboles.
PD-100E | Podas De Vano Mayor Que 70 Mts Que Contenga Una Cantidad Menor O Igual A Siete (7) Arboles.
PD-100F | Podas De Vano Mayor 70 Mts Que Contenga Una Cantidad Mayor Que Siete (7) Arboles.
PD-100G | Poda De Un Árbol De Manera Puntual
PD-101A | Tala O Corte De Arboles (Tipo A) Hasta La Red De Telecomunicaciones O De Cables De Tv.
PD-101B | Tala O Corte De Arboles (Tipo B) Hasta 60 Cm Del Suelo.
PD-101C | Tala O Corte De Arboles (Tipo C) Con La Extracción De Las Raíces
PD-101D | Tala O Corte De Ramificaciones De Arboles Desde Tronco Principal Hasta La Red De Telecomunicaciones O De Cables De Tv.
PD-102B | Limpieza De Viento Y Poste.
PD-102C | Limpieza O Retiro De Nido En Poste, Viento Y Cruceta
PD-102D | Limpieza De Vanos Líneas O Redes De Distribución Mt Y Bt
PO110 | Cimentación De Poste Hasta 45 Pies Y Viento
PR-101 | Inst. Puesta A Tierra En Poste De Hormigon
RETE-01 | Retensar Regular Vano-Fase Hasta 4/0
RETE-02 | Retensar Regular Vano-Fase = > A 4/0
SECC-013 | Desmontaje Cuchilla 900 Amp Y Pararrayo
SECC-023 | Desmontaje Cuchilla 600 Amp Y Pararrayo
SECC-033 | Desmontaje Cuchilla 400 Amp Y Pararrayo
SECC-043 | Desmontaje Juego De Tres Cuchilla Cuchilla 900 Amp Y Tres Pararrayo
SECC-053 | Desmontaje Juego De Tres Cuchilla 600 Amp Y Tres Pararrayo
SECC-063 | Desmontaje Juego De Tres Cuchilla 400 Amp Y Tres Pararrayo
SECC-073 | Desmontaje Juego De Tres Cuchilla 300 Amp
SECC-083 | Desmontaje Desmontaje De Pararrayo En Línea Bt
SECC-093 | Desmontaje Desmontaje De Pararrayo 9Kv En Base Simple Línea Mt
SECC-103 | Desmontaje Desmontaje De Pararrayo 4Kv En Base Simple Línea Mt
SECC-113 | Desmontaje Seccionador-Fusible En Poste 100 Amp.
SECC-123 | Desmontaje Seccionador-Fusible En Poste 200 Amp.
SECC-133 | Desmontaje Seccionador-Fusible 100 Amp. En Cruceta
SECC-143 | Desmontaje Seccionador-Fusible 200 Amp. En Cruceta
SECC-153 | Desmontaje Seccionador-Fusible 200 Amp. Con Pararrayo 9Kv En Poste
SECC-163 | Desmontaje Seccionador-Fusible 100 Amp. Con Pararrayo 9Kv En Poste
SECC-173 | Desmontaje Seccionador-Fusible 200 Amp. Con Pararrayo 3Kv En Poste
SECC-183 | Desmontaje Seccionador-Fusible 100 Amp. Con Pararrayo 3Kv En Poste
SECC-193 | Desmontaje Seccionador-Fusible 200 Amp. Con Pararrayo 9Kv En Cruceta
SECC-203 | Desmontaje Seccionador-Fusible 100 Amp. Con Pararrayo 9Kv En Cruceta
SECC-213 | Desmontaje Seccionador-Fusible 200 Amp. Con Pararrayo 3Kv En Cruceta
SECC-223 | Desmontaje Seccionador-Fusible 100 Amp. Con Pararrayo 3Kv En Cruceta
SECC-233 | Desmontaje Seccionador-Fusible 200 Amp. Con Pararrayo 34.5Kv En Poste
SECC-243 | Desmontaje Seccionador-Fusible 200 Amp. Con Pararrayo 34.5Kv En Cruceta
SECC-263 | Desmontaje Cuchilla 900 Amp
SECC-273 | Desmontaje Cuchilla 600 Amp
SECC-283 | Desmontajecuchilla By Pass
ST2-MT | Soporte Para Banco De Transformadores De Baja Capacidad En Poste
SUAF-BT | InstalaciónDe Suspensión Af Para Baja Tension En Cruceta
SUAF-BT3 | Desmontaje De Suspensión Af Para Baja Tension En Cruceta
SUST-013 | Desmontaje Aislador De Suspensión A 34.5 Kv
TCSP-100-B | Inst Transformador 1Ø Tipo Poste-Csp De 25 Kva
TCSP-100-B3 | Desmontajetransformador 1Ø Tipo Poste-Csp De 25 Kva
TCSP-100-C | Inst Transformador 1Ø Tipo Poste-Csp De 37.5 Kva
TCSP-100-C3 | Desmontaje Transformador 1Ø Tipo Poste-Csp De 37.5 Kva
TCSP-100-D | Inst Transformador 1Ø Tipo Poste-Csp De 50 Kva
TCSP-100-D3 | Desmontaje Transformador 1Ø Tipo Poste-Csp De 50 Kva
TCSP-100-E | Inst Transformador 1Ø Tipo Poste-Csp De 75 Kva
TCSP-100-E3 | Desmontajetransformador 1Ø Tipo Poste-Csp De 75 Kva
TCSP-100-F | Inst Transformador 1Ø Tipo Poste-Csp De 100 Kva
TCSP-100-F3 | Desmontajetransformador 1Ø Tipo Poste-Csp De 100 Kva
TR-102A | Instalacion Banco De Transformador De 15 Kva
TR-102A3 | Desmontajebanco De Transformador De 15 Kva
TR-102C | Inst Banco De Transformadores De 37.5 Kva
TR-102C3 | Desmontajebanco De Transformadores De 37.5 Kva
TR-102D | Instalacion Banco De Transformadores 50 Kva
TR-102D3 | Desmontajebanco De Transformadores 50 Kva
TR-102E | Instalacion Banco De Transformadores De 75 Kva
TR-102E3 | Desmontajebanco De Transformadores De 75 Kva
TRAN-08 | Instalación Trafo Monof. Sobre Poste, 19.2Kv/120-240 V 300Kva
TRAN-09 | Instalación Trafo Monof. Sobre Poste, 19.2Kv/120-240 V 500Kva
TRAN-10 | Instalación Dos Trafos Monof. Sobre Poste, 4.16 Kv/120-240 V - 2 X 37.5 Kva
TRAN-11 | Instalación Dos Trafos Monof. Sobre Poste, 4.16 Kv/120-240 V - 2 X 50 Kva
TRAN-12 | Instalación Dos Trafos Monof. Sobre Poste, 4.16 Kv/120-240 V - 2 X 75 Kva
TRAN-13 | Instalación Dos Trafos Monof. Sobre Poste, 4.16 Kv/120-240 V - 2 X 100 Kva
TRAN-14 | Instalación Dos Trafos Monof. Sobre Poste, 12.47 Kv/120-240 V - 2 X 25 Kva
TRAN-15 | Instalación Dos Trafos Monof. Sobre Poste, 12.47 Kv/120-240 V - 2 X 37.5 Kva
TRAN-16 | Instalación Dos Trafos Monof. Sobre Poste, 12.47 Kv/120-240 V - 2 X 50 Kva
TRAN-17 | Instalación Dos Trafos Monof. Sobre Poste, 12.47 Kv/120-240 V - 2 X 75 Kva
TRAN-18 | Instalación Dos Trafos Monof. Sobre Poste, 12.47 Kv/120-240 V - 2 X 100Kva
TRAN-19 | Instalación Dos Trafos Monof. Sobre Poste, 12.47 Kv/120-240 V - 2 X 167Kva
TRAN-20 | Instalación Dos Trafos Monof. Sobre Poste, 19.2 Kv/120-240 V - 2 X 167Kva
TRAN-21 | Instalación Dos Trafos Monof. Sobre Poste, 19.2 Kv/120-240 V - 2 X 250 Kva
TRAN-22 | Instalación Dos Trafos Monof. Sobre Poste, 19.2 Kv/120-240 V - 2 X 300 Kva
TRAN-23 | Instalación Dos Trafos Monof. Sobre Poste, 4.16 Kv/120-240 V - 2 X 500 Kva
TRAN-24 | Instalación Dos Trafos Monof. Sobre Poste, 4.16 Kv/120-240 V - 2 X 25 Kva
TRAN-25 | Instalación Tres Trafos Monof. Sobre Poste, 4.16 Kv/120-240 V 3 X 25 Kva
TRAN-26 | Instalación Tres Trafos Monof. Sobre Poste, 4.16 Kv/120-240 V 3 X 37.5 Kva
TRAN-27 | Instalación Tres Trafos Monof. Sobre Poste, 4.16 Kv/120-240 V 3 X 50 Kva
TRAN-28 | Instalación Tres Trafos Monof. Sobre Poste, 4.16 Kv/120-240 V 3 X 75 Kva
TRAN-29 | Instalación Tres Trafos Monof. Sobre Poste, 4.16 Kv/120-240 V 3 X 100 Kva
TRAN-30 | Instalación Tres Trafos Monof. Sobre Poste, 12.47 Kv/120-240 V 3 X 15 Kva
TRAN-31 | Instalación Tres Trafos Monof. Sobre Poste, 12.47 Kv/120-240 V 3 X 25 Kva
TRAN-32 | Instalación Tres Trafos Monof. Sobre Poste, 12.47 Kv/120-240 V 3 X 37.5 Kva
TRAN-33 | Instalación Tres Trafos Monof. Sobre Poste, 12.47 Kv/120-240 V 3 X 50 Kva
TRAN-34 | Instalación Tres Trafos Monof. Sobre Poste, 12.47 Kv/120-240 V 3 X 75 Kva
TRAN-35 | Instalación Tres Trafos Monof. Sobre Poste, 12.47 Kv/120-240 V 3 X 100 Kva
TRAN-36 | Instalación Tres Trafos Monof. Sobre Poste, 19.2 Kv/120-240 V 3 X 167 Kva
TRAN-37 | Instalación Tres Trafos Monof. Sobre Poste, 19.2 Kv/120-240 V 3 X 250 Kva
TRAN-38 | Instalación Tres Trafos Monof. Sobre Poste, 19.2 Kv/120-240 V 3 X 300 Kva
TRAN-39 | Instalación Tres Trafos Monof. Sobre Poste, 19.2 Kv/120-240 V 3 X 500 Kva
TRAN-40 | Instalación Trafo Monof. Plataforma,12.47 Kv/120-240 V A 25 Kva
TRAN-403 | Desmontaje Trafo Monof. Plataforma,12.47 Kv/120-240 V A 25 Kva
TRAN-41 | Instalación Trafo Monof. Plataforma,12.47 Kv/120-240 V A 37.5 Kva
TRAN-413 | Desmontaje Trafo Monof. Plataforma,12.47 Kv/120-240 V A 37.5 Kva
TRAN-42 | Instalación Trafo Monof. Plataforma,12.47 Kv/120-240 V A 50 Kva
TRAN-423 | Desmontaje Trafo Monof. Plataforma,12.47 Kv/120-240 V A 50 Kva
TRAN-43 | Instalación Trafo Monof. Plataforma,12.47 Kv/120-240 V A 75 Kva
TRAN-433 | Desmontaje Trafo Monof. Plataforma,12.47 Kv/120-240 V A 75 Kva
TRAN-44 | Instalación Trafo Monof. Plataforma,12.47 Kv/120-240 V A 100 Kva
TRAN-443 | Desmontaje Trafo Monof. Plataforma,12.47 Kv/120-240 V A 100 Kva
TRAN-45 | Instalación Trafo Monof. Plataforma,2.4/4.16 Kv/120-240 V A 25Kva
TRAN-453 | Desmontaje Trafo Monof. Plataforma,2.4/4.16 Kv/120-240 V A 25Kva
TRAN-46 | Instalación Trafo Monof. Plataforma,2.4/4.16 Kv/120-240 V A 37.5Kva
TRAN-463 | Desmontaje Trafo Monof. Plataforma,2.4/4.16 Kv/120-240 V A 37.5Kva
TRAN-47 | Instalación Trafo Monof. Plataforma,2.4/4.16 Kv/120-240 V A 50Kva
TRAN-473 | Desmontaje Trafo Monof. Plataforma,2.4/4.16 Kv/120-240 V A 50Kva
TRAN-48 | Instalación Trafo Monof. Plataforma,2.4/4.16 Kv/120-240 V -75Kva
TRAN-483 | Desmontaje Trafo Monof. Plataforma,2.4/4.16 Kv/120-240 V -75Kva
TRAN-49 | Instalación Trafo Monof. Plataforma,2.4/4.16 Kv/120-240 V -100Kva
TRAN-493 | Desmontaje Trafo Monof. Plataforma,2.4/4.16 Kv/120-240 V -100Kva
TRAN-50 | Instalación Trafo Trif. Plataforma ,12.47 Kv/120-240 V A 75 Kva
TRAN-503 | Desmontaje Trafo Trif. Plataforma ,12.47 Kv/120-240 V A 75 Kva
TRAN-51 | Instalación Trafo Trif. Plataforma,12.47 Kv/120-240 V A 112.5 Kva
TRAN-513 | Desmontaje Trafo Trif. Plataforma,12.47 Kv/120-240 V A 112.5 Kva
TRAN-52 | Instalación Trafo Trif. Plataforma,12.47 Kv/120-240 V A 167.5 Kva
TRAN-523 | Desmontaje Trafo Trif. Plataforma,12.47 Kv/120-240 V A 167.5 Kva
TRAN-53 | Instalación Trafo Trif. Plataforma,12.47 Kv/120-240 V A 225 Kva
TRAN-533 | Desmontaje Trafo Trif. Plataforma,12.47 Kv/120-240 V A 225 Kva
TRAN-54 | Instalación Trafo Trif. Plataforma,12.47 Kv/120-240 V A 300 Kva
TRAN-543 | Desmontaje Trafo Trif. Plataforma,12.47 Kv/120-240 V A 300 Kva
TRAN-55 | Instalación Trafo Trif. Plataforma,12.47 Kv/120-240 V A 450 Kva
TRAN-553 | Desmontaje Trafo Trif. Plataforma,12.47 Kv/120-240 V A 450 Kva
TRAN-56 | Instalación Trafo Trif. Plataforma,12.47 Kv/120-240 V A 500 Kva
TRAN-563 | Desmontaje Trafo Trif. Plataforma,12.47 Kv/120-240 V A 500 Kva
TRAN-57 | Instalación Trafo Trif. Plataforma,4.16 Kv/120-240 V A 75 Kva
TRAN-573 | Desmontaje Trafo Trif. Plataforma,4.16 Kv/120-240 V A 75 Kva
TRAN-58 | Instalación Trafo Trif. Plataforma,4.16 Kv/120-240 V A 112.5 Kva
TRAN-583 | Desmontaje Trafo Trif. Plataforma,4.16 Kv/120-240 V A 112.5 Kva
TRAN-59 | Instalación Trafo Trif. Plataforma,4.16 Kv/120-240 V A 167.5 Kva
TRAN-593 | Desmontaje Trafo Trif. Plataforma,4.16 Kv/120-240 V A 167.5 Kva
TRAN-60 | Instalación Trafo Trif. Plataforma,4.16 Kv/120-240 V A 225 Kva
TRAN-603 | Desmontaje Trafo Trif. Plataforma,4.16 Kv/120-240 V A 225 Kva
TRAN-61 | Instalación Trafo Trif. Plataforma,4.16 Kv/120-240 V A 300 Kva
TRAN-613 | Desmontaje Trafo Trif. Plataforma,4.16 Kv/120-240 V A 300 Kva
TRAN-62 | Instalación Trafo Trif. Plataforma,4.16 Kv/120-240 V A 450 Kva
TRAN-623 | Desmontaje Trafo Trif. Plataforma,4.16 Kv/120-240 V A 450 Kva
TRAN-63 | Instalación Trafo Trif. Plataforma,4.16 Kv/120-240 V A 500 Kva
TRAN-633 | Desmontaje Trafo Trif. Plataforma,4.16 Kv/120-240 V A 500 Kva
TRAN-64 | Instalación Tres Trafos Monof. Sobre Poste, 4.16 Kv/120-240 V 3 X 15 Kva
TRANS-01 | Pago Transporte En Rastra (Patana) Dentro Sto. Dgo. (Haina A Almacenes Almirante)
TRANS-02 | Pago Transporte En Rastra (Patana) Hacia Este Spm
TRANS-03 | Pago Transporte En Rastra (Patana) Hacia Este Rom
TRANS-04 | Pago Transporte En Rastra (Patana) Hacia Este Higuey
TRANS-05 | Pago Transporte En Rastra (Patana) Hacia Hato Mayor
TRANS-06 | Pago Transporte En Rastra (Patana) Hacia Seibo
TRANS-07 | Pago Transporte En Rastra (Patana) Hacia Miches
TRANS-08 | Pago Transporte En Rastra (Patana) Hacia Sabana De La Mar
TRANS-09 | Pago Transporte En Rastra (Patana) Hacia Nisibon
TRANS-10 | Pago Transporte En Rastra (Patana) Hacia Monte Plata
TRANS-11 | Pago Transporte En Rastra (Patana) Hacia Santiago De Los Caballeros
TRANS-12 | Pago Transporte En Rastra (Patana) Entre Almacenes Internos De Edeeste En Sd
TUBE-113 | Desmontaje Metro Lineal Tubería Bajo Tierra 1" Metal
TUBE-143 | Desmontaje Metro Lineal Tubería Bajo Tierra > 4" Pvc
TUBE-153 | Desmontaje Metro Lineal Tubería Bajo Tierra 2" Metal
TUBE-163 | Desmontaje Metro Lineal Tubería Bajo Tierra 3" Metal
TUBE-173 | Desmontaje Metro Lineal Tubería Bajo Tierra 4" Metal
TUBE-183 | Desmontaje Metro Lineal Tubería Bajo Tierra > 4" Metal
VA-AC-BT | Instalación De Cable Viento De Poste A Poste Para Acometidas Mult. Bt
VA-BT3 | Desmontaje De Viento Aéreo (Baja Tensión)
VA-MT3 | Desmontaje De Viento Aéreo (Media Tensión)
Total general

## Mano de Obra con su Familia
Actividad | Descripción de la actividad | Familia
1AC-101 | Instalación Acometida Completa 120V, Desde Linea Secundaria A Fachada De Casa | Acometida | 1MT | Armados
1AC-102 | Instalación Acometida Completa 240V, Desde Linea Secundaria A Fachada De Casa | Acometida | CDA | Armados
1AC-103 | Instalación De Acometida 120V Red Antifraude Con Base, Desde La Caja Derivadora | Acometida | 1C45 | Armados
1AC-104 | Instalación De Acometida 240V Red Antifraude Con Base, Desde La Caja Derivadora | Acometida | 1AL-BT | Armados
1AC-105 | Instalación De Acometida 120V Desde Red Antifraude Con Smca Con Display, Tomacorriente. | Acometida | 1F1 | Armados
1AC-106 | Instalación De Acometida 240V Desde Red Antifraude Con Smca Con Display, Tomacorriente. | Acometida | 1POME | Izaje
1AL-BT | Instalación de Linea De Bt En Alineamiento | Armados | 1POHA | Izaje
1AP-101 | Instalación Luminaria Con Soporte De 6' En Poste De Mt & Bt Hasta 400 W | Luminarias | 1POMA | Izaje
1AP-102 | Instalación Luminaria Con Soporte De 12' En Poste De Mt & Bt Hasta 400 W | Luminarias | 1AC | Acometida
1AP-103 | Instalación Luminaria Con Soporte De 6' En Poste De Mt & Bt Mayor A 400 W | Luminarias | 1ECX | Excavación
1AP-104 | Instalación Luminaria Con Soporte De 12' En Poste De Mt & Bt Mayor A 400 W | Luminarias | 1AP | Luminarias
1AP-105A | Instalación De Luminaria Sin Soporte O Brazo Hasta 400 W | Luminarias | 1HA | Retenidas
1AP-105B | Instalación De Luminaria Sin Soporte O Brazo Mayor A 400 W | Luminarias | VA | Retenidas
1AP-106 | Instalación De Conexionado De Luminarias | Luminarias | 1AV | Retenidas
1AP-107 | Instalación De Solcalo De Luminarias | Luminarias | 1RECO | Reconectador
1AP-108 | Instalación De Balastro O Ingnitor (Arrancador) | Luminarias | 1BTRAN | Transformadores
1AP-109 | Instalacion De Tablero O Caja De Control De Conjunto De Luminarias | Luminarias | 1TRAN | Transformadores
1AP-110 | Instalación De Contactor De Luminarias En Poste (Relay) | Luminarias | 1CABT | Caja Derivadora
1AP-111 | Instalación De Brazo Soporte De 6´ De Luminarias | Luminarias | 1CO | Tendido de Conductor
1AP-112 | Instalación De Brazo Soporte De 12´ De Luminarias | Luminarias | 3MT | Desmontaje
1AP-113 | Instalación Luminarias Metal Halide | Luminarias Metal Halide | 3PO | Desmontaje
1AP1-BT | Instalación De Soporte De Luminaria 6' Para Baja Tensión. | Otro | 3TRAN | Desmontaje
1AP2-BT | Instalación De Soporte De Luminaria 12' Para Baja Tensión. | Otro | 2MT | Transferencia
1AV-MT | Instalación De Retenida Aérea Aislada. | Retenidas | 2PO | Transferencia
1BCON-01 | Instalación Soporte De Banco De Condensadores. | Otro | 2TRANS | Transferencia
1BCON-02 | Instalación De Condensadores O Capacitor, No Incluye Protección | Capacitores | PD- | Poda
1BOM-01 | Instalación De Bombillas Hasta 400 W | Otro | 1BCON-02 | Capacitores
1BOM-02 | Instalación De Bombillas Mayor A 400 W | Otro | 1REGU | Reguladores
1BREGU-01 | Instalación De Base Para Banco De Reguladores/Booster Hasta 3 X 75Kv | Otro | 1CDA | Armados
1BREGU-02 | Instalación De Base Para Banco De Reguladores/Booster Hasta 3 X 225Kv | Otro | 1CDC | Armados
1BREGU-03 | Instalación De Base Para Banco De Reguladores/Booster Hasta 3 X 500Kv | Otro | 1CSA-MT | Armados
1BREGU-04 | Instalación De Base Para Banco De Reguladores/Booster Mayor A 3 X 500 Kv | Otro | 1CSA-MT2 | Armados
1BT-201-A | Instalación De Jumper Aéreo Tríplex 4/0 -4/0 | Otro | 1CSC-MT | Armados
1BT-201-B | Instalación De Jumper Aéreo Tríplex 2/0 -2/0 | Otro | 1CSC-MT1 | Armados
1BT-201-C | Instalación De Jumper Aéreo Tríplex 4/0 -2/0 | Otro | 1CSM-MT | Armados
1BTRAN-01 | Instalación Banco De Transformadores Tipo Poste, 3 ≤ 10 X Kva | Transformadores | 1CV1-BT | Armados
1BTRAN-02 | Instalación Banco De Transformadores Tipo Poste, 3 X 15 Kva | Transformadores | 1CV1-MT | Armados
1BTRAN-03 | Instalación Banco De Transformadores Tipo Poste, 3 X 25 Kva | Transformadores | 1CV1-MT1 | Armados
1BTRAN-04 | Instalación Banco De Transformadores Tipo Poste, 3 X 37.5 Kva | Transformadores | 1CV2-MT | Armados
1BTRAN-05 | Instalación Banco De Transformadores Tipo Poste, 3 X 50 Kva | Transformadores | 1CV2-MT1 | Armados
1BTRAN-06 | Instalación Banco De Transformadores Tipo Poste, 3 X 75 Kva | Transformadores | 1CV3-MT | Armados
1BTRAN-07 | Instalación Banco De Transformadores Tipo Poste, 3 X 100 Kva | Transformadores | 1CV3-MT1 | Armados
1BTRAN-08 | Instalación Banco De Transformadores Tipo Poste, 3 X 167 Kva | Transformadores | 1CV3-MT2 | Armados
1C45-MT | Instalación De Cruceta Doble En 45° De 6' Para Media Tensión. | Armados | 1CV4-MT | Armados
1C45-MT1 | Instalación De Cruceta Doble En 45° De 8' Para Media Tensión. | Armados | 1CV4-MT1 | Armados
1CABT-01 | Instalación De Caja Derivadora Af (De 16 A 30 Salidas) | Caja Derivadora | 1CV5-MT | Armados
1CABT-02 | Instalación De Caja Derivadora Af (Mayor De 30 Salidas ) | Caja Derivadora | 1CV5-MT1 | Armados
1CABT-03 | Instalación De Caja Derivadora Af (De 16 A 30 Salidas) | Caja Derivadora | 1CV6-MT | Armados
1CABT-04 | Instalación De Caja Derivadora Af (Mayor De 30 Salidas ) | Caja Derivadora | 1CV6-MT1 | Armados
1CABT-05 | Instalación De Dos Cajas Derivadoras En Un Mismo Punto Af (30 Salidas) | Caja Derivadora | 1CV7-MT | Armados
1CABT-06 | Instalación De Dos Cajas Derivadoras En Un Mismo Punto Af (40 Salidas) | Caja Derivadora | 1CV7-MT1 | Armados
1CDA-MT | Instalación De Cruceta Doble De Acero Para Media Tensión (Cruceta De 8') | Armados | 1CVM4-MT | Armados
1CDA-MT1 | Instalación De Cruceta Doble De 8' Para Media Tensión. | Armados | 1LB | Armados
1CDA-MT2 | Instalación De Cruceta Doble Mayor De 10 Para Media Tension | Armados | 2LB | Transferencia
1CDC-MT | Instalación De Cruceta Doble De 6' Con Soporte Centro Para Media Tensión. | Armados | 3LB | Desmontaje
1CDC-MT1 | Instalación De Cruceta Doble De 8' Con Soporte Centro Para Media Tensión. | Armados | 2MTAF | Transferencia
1CIRS-01 | Empalme De Urd 1Φ En Aereo | Otro | 3MTAF | Desmontaje
1CIRS-02 | Empalme De Urd 1Φ En Registro | Otro
1CIRS-03 | Instalación Terminar Exterior (Cono De Alivio) Monof. Conductor ≤ 1/0 Base En Poste | Otro
1CIRS-04 | Instalación Terminar Exterior (Cono De Alivio) Monof. Conductor 2/0 Base En Poste | Otro
1CIRS-05 | Instalación Terminar Exterior (Cono De Alivio) Monof. Conductor 4/0 Base En Poste | Otro
1CIRS-06 | Instalación Terminar Exterior (Cono De Alivio) Monof. Conductor 465Mcm Base En Poste | Otro
1CIRS-07 | Instalación Terminar Exterior (Cono De Alivio) Monof. Conductor 477Mcm Base En Poste | Otro
1CIRS-08 | Instalación Terminar Exterior (Cono De Alivio) Monof. Conductor 559.5Mcm Base En Poste | Otro
1CIRS-09 | Instalación Terminar Interior (Cono De Alivio) Monof. ≤ Conductor 1/0 | Otro
1CIRS-10 | Instalación Terminar Interior (Cono De Alivio) Monof. Conductor 2/0 | Otro
1CIRS-11 | Instalación Terminar Interior (Cono De Alivio) Monof. Conductor 4/0 | Otro
1CIRS-12 | Instalación Terminar Interior (Cono De Alivio) Monof. Conductor 465Mcm | Otro
1CIRS-13 | Instalación Terminar Interior (Cono De Alivio) Monof. Conductor 477Mcm | Otro
1CIRS-14 | Instalación Terminar Interior (Cono De Alivio) Monof. Conductor 559.5Mcm | Otro
1CIRS-15 | Instalación Terminar Exterior (Cono De Alivio) Trif. Conductor ≤ 1/0 Base En Cruceta | Otro
1CIRS-16 | Instalación Terminar Exterior (Cono De Alivio) Trif. Conductor 2/0 Base En Cruceta | Otro
1CIRS-17 | Instalación Terminar Exterior (Cono De Alivio) Trif. Conductor 4/0 Base En Cruceta | Otro
1CIRS-18 | Instalación Terminar Exterior (Cono De Alivio) Trif. Conductor 465Mcm Base En Cruceta | Otro
1CIRS-19 | Instalación Terminar Exterior (Cono De Alivio) Trif. Conductor 477Mcm Base En Cruceta | Otro
1CIRS-20 | Instalación Terminar Exterior (Cono De Alivio) Trif. Conductor 559.5Mcm Base En Cruceta | Otro
1CM1-BT | Instalación De Caja De Distribución De Acometidas En Cruceta. | Otro
1CM2-BT | Instalación De 2 Cajas De Distribución De Acometidas En Poste. | Otro
1CM3-BT | Instalación De Caja De Distribución De Acometidas En Poste. | Otro
1CO-001 | Instalación Tendido De Línea 1/0 Al | Tendido de Conductor
1CO-001(CR) | Instalación Tendido De Línea 1/0 Al | Tendido de Conductor
1CO-002 | Instalación Tendido De Línea 2/0 Al | Tendido de Conductor
1CO-002(CR) | Instalación Tendido De Línea 2/0 Al | Tendido de Conductor
1CO-003 | Instalación Tendido De Línea 4/0 Al | Tendido de Conductor
1CO-003(CR) | Instalación Tendido De Línea 4/0 Al | Tendido de Conductor
1CO-004 | Instalación Tendido De Línea 465.4 Mcm Al | Tendido de Conductor
1CO-004(CR) | Instalación Tendido De Línea 465.4 Mcm Al | Tendido de Conductor
1CO-005 | Instalación De Tendido De Conductor Triplex 2/0 Neutro 2/0 | Tendido de Conductor
1CO-006 | Instalación De Tendido De Conductor Triplex 4/0 Neutro 4/0 | Tendido de Conductor
1COBT-01 | Instalación Tendido De Línea Conductor Bt Triplex. No 2/ No 4 | Otro
1COND-01 | Instalación De Condulec 1" | Otro
1COND-02 | Instalación De Condulec 1 1/2" | Otro
1COND-03 | Instalación De Condulec 2" | Otro
1COND-04 | Instalación De Condulec 3" | Otro
1COND-05 | Instalación De Condulec 4" | Otro
1CONE-01 | Instalación Empalme Aereo Mt (465.4 A 465.4) | Otro
1CONE-02 | Instalación Empalme Aereo Mt (465.4 Mcm A 4/0) | Otro
1CONE-03 | Instalaciónalacion Empalme Aereo Mt (465.4 A 2/0) | Otro
1CONE-04 | Instalación Empalme Aereo Mt (4/0 A 4/0) | Otro
1CONE-05 | Instalación Empalme Aereo Mt (4/0 A 2/0) | Otro
1CONE-06 | Instalaciónalacion Empalme Aereo Mt (2/0 A 2/0) | Otro
1CONE-07 | Instalación Empalme Jumper Mt En Poste De 2/0 A < A 1/0 | Otro
1CONE-08 | Instalaciónalacion Empalme Aereo Aislado Para Mt. | Otro
1CORP-01 | Corte De Poste De Madera A La Altura De La Red De Comunicaciones | Otro
1CO-URDB1 | Instalación Metro De Conductor Urd Bajo Tierra ≤ 1/0 | Tendido de Conductor
1CO-URDB10 | Instalación Metro De Conductor 1Φ Urd Sobre Tierra 500 Mcm | Tendido de Conductor
1CO-URDB11 | Instalación Metro De Conductor 1Φ Urd Sobre Tierra 1000 Mcm | Tendido de Conductor
1CO-URDB12 | Instalación Metro De Conductor Urd Sobre Tierra ≤ 1/0 | Tendido de Conductor
1CO-URDB2 | Instalación Metro De Conductor Urd Bajo Tierra 2/0 | Tendido de Conductor
1CO-URDB3 | Instalación Metro De Conductor Urd Bajo Tierra 4/0 | Tendido de Conductor
1CO-URDB4 | Instalación Metro De Conductor 1Φ Urd Bajo Tierra 500 Mcm | Tendido de Conductor
1CO-URDB5 | Instalación Metro De Conductor 1Φ Urd Bajo Tierra 1000 Mcm | Tendido de Conductor
1CO-URDB6 | Instalación Metro De Conductor Urd Sobre Tierra ≤ 1/0 | Tendido de Conductor
1CO-URDB7 | Instalación Metro De Conductor Urd Sobre Tierra 2/0 | Tendido de Conductor
1CO-URDB8 | Instalación Metro De Conductor Urd Sobre Tierra 4/0 | Tendido de Conductor
1CSA-MT | Instalación Cruceta Simple De Metal | Armados
1CSA-MT2 | Instalación De Cruceta Simple De 8' Para Media Tensión. | Armados
1CSC-MT | Instalación De Cruceta Simple De 6' Con Soporte Centro Para Media Tensión. | Armados
1CSC-MT1 | Instalación De Cruceta Simple De 8' Con Soporte Centro Para Media Tensión. | Armados
1CSM-MT | Instalación Cruceta Simple De Madera | Armados
1CV1-BT | Instalación Cruceta En Voladizo, Baja Tensión | Armados
1CV1-MT | Instalación Cruceta En Voladizo, Media Tensión | Armados
1CV1-MT1 | Instalación De Cruceta De Acero De 6' En Voladizo Para Media Tensión. | Armados
1CV2-MT | Instalación De Cruceta En Voladizo En Dos Niveles Para Media Tensión. | Armados
1CV2-MT1 | Instalación De Cruceta De Acero De 6' En Voladizo En Dos Niveles Para Media Tensión. | Armados
1CV3-MT | Instalación De Cruceta En Voladizo En Tres Niveles Para Media Tensión. | Armados
1CV3-MT1 | Instalación De Cruceta De Acero De 6' En Voladizo En Tres Niveles Para Media Tensión. | Armados
1CV3-MT2 | Instalación De Cruceta Doble En Voladizo En Tres Niveles Para Media Tensión | Armados
1CV4-MT | Instalación De Cruceta Doble En Voladizo Para Media Tensión. | Armados
1CV4-MT1 | Instalación De Cruceta Doble De Acero De 6' En Voladizo Para Media Tensión. | Armados
1CV5-MT | Instalación De Cruceta Doble En Voladizo Media Tensión (2 Niveles). | Armados
1CV5-MT1 | Instalación De Cruceta Doble De Acero De 6' En Voladizo Media Tensión (2 Niveles). | Armados
1CV6-MT | Instalación De Cruceta En Semi Voladizo Para Media Tensión. | Armados
1CV6-MT1 | Instalación De Cruceta De Acero De 6' En Semi Voladizo Para Media Tensión. | Armados
1CV7-MT | Instalación De Cruceta Doble En Semi Voladizo Para Media Tensión. | Armados
1CV7-MT1 | Instalación De Cruceta Doble De Acero De 6' Semi En Voladizo Para Media Tensión. | Armados
1CVM4-MT | Instalación Cruceta Doble En Voladizo Para Media Tensión | Armados
1DE-BT | Instalación De Derivación En Baja Tensión (Cable Neutro). | Otro
1EA-MT | Instalación De Aislador Sobre Cruceta De Acero Para Media Tensión. | Otros
1EA-MT2 | Instalación De Aislador Sobre Cruceta De Acero Tubular Cuadrada Para Media Tensión. | Otros
1EA-ST | Instalación Espiga De Acero En Cruceta 34.5Kv | Otros
1EC-MT | Instalación Espiga En Cabeza De Poste Para Mt | Armados
1EC-MT2 | Instalación De Aislador Doble En Cabeza De Poste Para Media Tensión. | Otros
1EC-ST | Instalación De Espiga De Acero En Cabeza De Poste A 34.5Kv | Armados
1EJUM-1A | Instalación Empalme Jumper Mt En Poste De 465.4 A 465.4 | Otro
1EJUM-1B | Instalación Empalme Jumper Mt En Poste De 465.5 A 4/0 | Otro
1EJUM-1C | Instalación Empalme Jumper Mt En Poste De 465.4 A 2/0 | Otro
1EJUM-1D | Instalación Empalme Jumper Mt En Poste De 4/0 A 4/0 | Otro
1EJUM-1E | Instalación Empalme Jumper Mt En Poste De 4/0 A 2/0 | Otro
1EJUM-1F | Instalación Empalme Jumper Mt En Poste De 2/0 A 2/0 | Otro
1EJUM-1G | Instalación Empalme Jumper Mt En Poste De 2/0 A < A 1/0 | Otro
1EJUM-1J | Instalación Empalme En Cable Triplex 2/0. | Otro
1EJUM-1M | Instalación Empalme En Cable Triplex 4/0 | Otro
1EL-MT | Instalación De Aislador En Soporte Lateral Para Media Tensión. | Otros
1EL-MT2 | Instalación De Aislador Doble En Soporte Lateral Para Media Tensión. | Otros
1EM-MT | Instalación Espiga De Acero En Cruceta De Madera | Armados
1ENPO-01 | Enderezar Poste = < A 30 | Otro
1ENPO-02 | Enderezar Poste = A 35 | Otro
1ENPO-03 | Enderezar Poste = A 40 | Otro
1ENPO-04 | Enderezar Poste = > A 45 | Otro
1EQTM-SE | Instalación Y Conexión De Equipos De Tele Medicion De Circuitos En Subestacion | Otro
1ETIQ-01 | Instalación Etiqueta En Trafo Tipo Poste | Otro
1ETIQ-02 | Instalación Etiqueta En Lugares De Seccionamiento | Otro
1ETIQ-03 | Rotulación De Acometidas En Gabinetes | Otro
1ET-MT | Instalación De Aislador Transversal En Poste De Concreto Para Media Tensión. | Otros
1EXCZ-01 | Excavación Terreno Cajuela En Poste | Cajuela
1EXCZ-02 | Adicional Por Terreno Rocoso Para Poste Hasta 40'Y Viento | Excavación
1EXCZ-03 | Adicional Por Terreno Rocoso Para Poste Mayor 40' | Excavación
1EXCZ-04 | Confeccion De Hoyo De 4` En Terreno Normal | Excavación
1EXCZ-05 | Confeccion De Hoyo De 5` En Terreno Normal | Excavación
1EXCZ-06 | Confeccion De Hoyo De 5.5` En Terreno Normal | Excavación
1EXCZ-07 | Confeccion De Hoyo De 6` En Terreno Normal | Excavación
1EXCZ-08 | Confeccion De Hoyo De 7` En Terreno Normal | Excavación
1EXCZ-09 | Confeccion De Hoyo De 4` En Terreno Rocoso (Con Compresor) | Excavación
1EXCZ-10 | Confeccion De Hoyo De 5` En Terreno Rocoso (Con Compresor) | Excavación
1EXCZ-11 | Confeccion De Hoyo De 5.5` En Terreno Rocoso (Con Compresor) | Excavación
1EXCZ-12 | Confeccion De Hoyo De 6` En Terreno Rocoso (Con Compresor) | Excavación
1EXCZ-13 | Confeccion De Hoyo De 7` En Terreno Rocoso (Con Compresor) | Excavación
1EXCZ-14 | Ejecucion De Zanjeo En Terreno Normal (M3) | Zanja
1EXCZ-15 | Ejecucion De Zanjeo En Terreno Rocoso (M3) | Zanja
1F1AF-BT | InstalaciónDe Fin De Linea Af Baja Tensión En Cruceta De Acero | Armados
1F1AF-BT1 | Instalación De Fin De Línea Aislado (Antifraude) Baja Tensión En Cruceta De Acero. | Armados
1F1-BT | Instalación De Fin Baja Tensión (Cable Neutro) | Armados
1F1-BTE | Instalaciónalacion De Tarugo De Expansion Y Tuerca De Ojo 1/2 En Pared | Armados
1F1-MT | Instalación De Fin Media Tensión En Poste | Armados
1F1-ST | Instalación Fin De Linea En Poste A 34.5Kv | Armados
1F2AF-BT | Instalación De Doble Terminal (Antifraude) Para Baja Tensión Para Cruceta De Acero. | Armados
1F2AF-BT1 | Instalación De Doble Terminal Aislado (Antifraude) Para Baja Tensión Para Cruceta De Acero. | Armados
1F2-BT | Instalación Doble Terminal Baja Tensión (Cable O Neutro) | Armados
1F2-MT | Instalación De Fin Media Tensión Sobre Cruceta Doble De Acero (Con Tornillo De Espaciamiento). | Armados
1F2-ST | Instalación Fin De Linea En Cruceta A 34.5Kv | Armados
1F3-BT | Instalación De Fin De Baja Tensión En Fleje (Cable Neutro). | Armados
1F3-MT | Instalación Fin Mt Sobre Cruceta Doble De Madera | Armados
1F4-MT | Instalación De Fin Doble Terminal De Media Tensión. | Armados
1F4-ST | Instalación Doble Terminal En Poste 34.5 Kv | Armados
1F5-MT | Instalación Fin Flotante Mt | Armados
1F5-ST | Instalación Doble Terminal En Cruceta 34.5 Kv | Armados
1FOT-BT | Instalación De Foto Celdas | Otro
1FUSI-01 | Instalación Fusible De Expulsión 1,5 A | Otro
1FUSI-02 | Instalación Fusible De Expulsión 3 A | Otro
1FUSI-03 | Instalación Fusible De Expulsión 5 A | Otro
1FUSI-04 | Instalación Fusible De Expulsión 7 A | Otro
1FUSI-05 | Instalación Fusible De Expulsión 10 A | Otro
1FUSI-06 | Instalación Fusible De Expulsión 15 A | Otro
1FUSI-07 | Instalación Fusible De Expulsión 20 A Tipo K | Otro
1FUSI-08 | Instalación Fusible De Expulsión 40 A Tipo K | Otro
1FUSI-09 | Instalación Fusible De Expulsión 65 A Tipo K | Otro
1FV-BT | Instalación De Retenida De Poste De Baja Tensión. | Retenidas
1FV-MT | Instalación De Retenida De Poste De Media Tensión. | Retenidas
1FV-MT1 | Instalación De Retenida Sencillo De Poste En Media Tension | Retenidas
1HA-100a | Instalación De Retenida Sencilla De Poste A Tierra En Baja Tension | Retenidas
1HA-100b | Instalación De Retenida Sencilla De Poste A Tierra En Media Tension | Retenidas
1HA-105a | Instalación De Retenida Aerea De Poste A Poste (Baja Tension) | Retenidas
1HA-105b | Instalación De Retenida Aérea Simple En Media Tension | Retenidas
1HA-106 | Instalación De Viento Vertical | Retenidas
1HA-107 | Instalación De Retenida Doble Aerea De Poste A Poste | Retenidas
1HA-108 | Instalación De Doble Retenida Con Una Sola Ancla | Retenidas
1HA-109 | Instalación Doble Retenida Con Doble Ancla | Retenidas
1HORP-01 | Romper Hormigonado Para Apoyo <=> 3 Kn | Otro
1HORP-02 | Romper Hormigonado Para Apoyo=> 5 Kn | Otro
1HORP-03 | Romper Hormigonado Para Apoyo = < A 30' | Otro
1HORP-04 | Romper Hormigonado Para Apoyo Desde 35' A 40' | Otro
1HORP-05 | Romper Hormigonado Para Apoyo = > A 45' | Otro
1IM-BT | Instalación De Instalación De Medidor. | Medidor
1IMBT-01 | Instalación De Medidor 120V. | Medidor
1IMBT-02 | Instalación De Medidor 240V. | Medidor
1IM-BT120 | Instalación Base Para Medidor Bt 120V | Medidor
1IM-BT240 | Instalación Base Para Medidor Bt 240V | Otro
1LB-601 | Instalación Montaje 3Φ, Doble Terna , Aliniamiento 0° A 1° | Armados
1LB-603 | Instalación Montaje 3Φ, Doble Terna , Con Angulo 6° A 25° | Armados
1LB-606 | Instalación De Montaje Trifásico, Doble Terna Con Ángulo 26° A 60°. | Armados
1LB-607 | Instalación De Montaje Trifásico, Doble Terna Con Ángulo 61° A 90°. | Armados
1LB-608 | Instalación Montaje 3Φ, Doble Terna , Aliniamiento En Voladizo | Armados
1LB-609 | Instalación Montaje 3Φ, Doble Terna , Angulo 1° A 5° En Voladizo | Armados
1LB-610 | Instalación Montaje 3Φ, Doble Terna , Angulo 6° A 25° En Voladizo | Armados
1LB-611 | Instalación De Montaje Trifásico, Doble Terna Con Ángulo 61° A 90° Horizontal. | Armados
1LB-612 | Instalación De Montaje Trifásico, Doble Terna Fin De Línea Con Alimentación Subterránea. | Armados
1LB-613 | Instalación De Montaje Trifásico, Doble Terna Ángulo De 0° A 60°, Doble Fin De Línea. | Armados
1LB-614 | Instalación De Montaje Trifásico, Doble Terna Fin De Línea Horizontal. | Armados
1LB-615 | Instalación De Montaje Trifásico, Doble Terna Ángulo De 0° A 60°, Doble Fin De Línea En Voladizo. | Armados
1MAM-MT3A | Instalación De Macro Medición 3Ø (25 - 50 / 5) | Macromediciones
1MAM-MT3B | Instalación De Macro Medición 3Ø (75 - 150 / 5) | Macromediciones
1MAM-MT3D | Instalación De Macro Medición 3Ø (100 - 200 / 5) | Macromediciones
1MAM-MT3F | Instalación De Macro Medición 3Ø (200 - 400 / 5) | Macromediciones
1MANT-01 | Instalación Manto Termo Contraíble En Bajante Tr | Otro
1MANT-02 | Instalación Manto Termo Contraíble En Triplex Baja Altura | Otro
1MANT-03 | Instalación Manto Termo Contraíble En Triplex En Redes Anti Fraudes En Altura | Otro
1MED-01D | Medición Diurnas De Transformadores De Distribución (3 Lecturas Puntuales Consecutivas) | Otro
1MED-01N | Medición Nocturnas De Transformadores De Distribución (3 Lecturas Puntuales Consecutivas) | Otro
1MED-02 | Mediciones De Transformadores De Distribución (Instalacion De Registradores De Carga Bt) | Otro
1MED-03 | Banlaceo De Carga De Transformadores De Distribucion, Red Convencional | Otro
1MED-04 | Banlaceo De Carga De Transformadores De Distribucion, Red Af | Otro
1MED-07 | Brigadas Tct Para Balanceo De Cargas De Circuitos De Distribucion | Otro
1MIM-BT-100 | Instalación De Micro-Medicion Bt Red Transfo Blindado, Medidor Telemedido Tcs 100/5 | Micromediciones
1MIM-BT-200 | Instalación De Micro-Medicion Bt Red Transfo Blindado, Medidor Telemedido Tcs 200/5 | Micromediciones
1MIM-BT-300 | Instalación De Micro-Medicion Bt Red Transfo Blindado, Medidor Telemedido Tcs 300/5 | Micromediciones
1MIM-BT-400 | Instalación De Micro-Medicion Bt Red Transfo Blindado, Medidor Telemedido Tcs 400/5 | Micromediciones
1MT-101 | Instalación. Linea 1Ø En Alineamiento 0º A 5º | Armados
1MT-101/ST | Instalación Montaje 1Φ Alineamiento Con Ángulo Hasta 5º, 19.2Kv | Armados
1MT-102 | Instalación. Linea 1Ø Linea 6º A 25º | Armados
1MT-102/ST | Instalación Montaje 1Φ Línea Con Ángulo De 6º A 25º, 19.2Kv | Armados
1MT-103 | Instalación. Linea 1Ø Linea 26º A 60º | Armados
1MT-103/ST | Instalación Montaje 1Φ Línea Con Ángulo De 26º A 60º, 19.2Kv | Armados
1MT-104 | Instalación. Linea 1Ø Linea 61º A 90º | Armados
1MT-104/ST | Instalación Montaje 1Φ Línea Con Ángulo De 61º A 90º, 19.2Kv | Armados
1MT-105 | Instalación De Montaje 1Ø Fin De Línea | Armados
1MT-105/ST | Instalación Montaje 1Φ Fin De Línea, 19.2Kv | Armados
1MT-106 | Instalación De Montaje 1Ø Doble Terminal | Armados
1MT-106/ST | Instalación Montaje 1Φ Doble Terminal, 19.2Kv | Armados
1MT-107 | InstalaciónDe Montaje Monofasico1 ɸ Alineamiento Con Derivación | Armados
1MT-107/ST | Instalación Montaje 1Φ Alineamiento Con Derivación 1Φ Pc-40', 19.2 Kv | Armados
1MT-108 | Instalación De Montaje 1Ø En Voladizo, Línea Con Ángulo De 0º A 5º | Armados
1MT-109 | Instalación Linea 1Ø, De 6º A 25º En Voladizo | Armados
1MT-201 | Instalación Linea 2Ø,Alineamiento 0º Hasta 5º | Armados
1MT-202 | Instalación De Montaje Monofásico Bipolar, Angulo De 6º A 25º. | Armados
1MT-203 | Instalación De Montaje Monofásico Bipolar Vertical, Angulo De 26" A 60". | Armados
1MT-204 | Instalación De Montaje Monofásico Bipolar Vertical, Angulo De 61º A 90°. | Armados
1MT-205 | Instalación De Montaje Monofásico Bipolar Horizontal, Angulo De 61º A 90º. | Armados
1MT-206 | Instalación De Montaje Monofásico Bipolar Vertical, Fin De Linea | Armados
1MT-207 | Instalaciónalacion Linea 2Ø,Fin De Linea Horizontal | Armados
1MT-208 | Instalación Linea 2Ø,Alineamiento Con Derivacion 1Ø | Armados
1MT-209 | Instalación Linea 2Ø,Alineamiento Con Derivacion 2Ø | Armados
1MT-210 | Instalación Fin Linea 2Ø, Vertical Con Derivacion 1Ø | Armados
1MT-211 | Instalación Fin Linea 2Ø, Horizontal Derivacion 1Ø | Armados
1MT-212 | Instalación De Montaje Monofásico Bipolar, Doble Terminal Vertical. | Armados
1MT-213 | Instalación De Montaje Monofásico Bipolar, Doble Terminal Horizontal. | Armados
1MT-214 | Instalación De Montaje Monofásico Bipolar, Linea Con Derivación Monofásica Bipolar | Armados
1MT-215 | Instalación De Montaje Monofásico Bipolar, Doble Terminal Vertical Con Derivación Monofásica Bipolar. | Armados
1MT-216 | Instalación De Montaje Monofásico Bipolar, Alineamiento En Voladizo 0º A 5º. | Armados
1MT-217 | Instalación De Montaje Monofásico Bipolar, Angulo En Voladizo 6º A 25º. | Armados
1MT-301 | Instalación De Montaje 3Ø, Alineamiento 0° A 5º A Centro. | Armados
1MT-301/ST | Instalación Montaje 3Φ, En Alineamiento Con Ángulo Hasta 5º, 34.5Kv | Armados
1MT-302 | Instalación De Montaje Trifásico, Angulo De 6ᵉa 25". | Armados
1MT-302 V | Instalación De Montaje Trifásico, Angulo De 6ᵉa 25". En Voladizo | Armados
1MT-302/F | Instalación Montaje 3Φ, Línea Con Ángulo De 6º A 25º | Armados
1MT-302/ST | Instalación Montaje 3Φ, Línea Con Ángulo De 6º A 25º, 34.5Kv | Armados
1MT-303 | Instalación De Montaje Trifásico Vertical , Angulo De 26 A 60". | Armados
1MT-304 | Instalación De Montaje Trifásico Vertical , Angulo De 61º A 90º. | Armados
1MT-304-C | Instalación 3Ø, Linea C/Ang 61º A 90º (Vertical), Con Neutro Primario | Armados
1MT-305 | Instalación 3Ø, Linea Con Angulo De 61º A 90º (Horizontal) | Armados
1MT-305-F | Instalación 3Ø, Linea C/Angulo De 6º A 25º, Con Neutro Primario | Armados
1MT-306 | Instalación De Montaje Trifásico Vertical, Fin De Línea. | Armados
1MT-307 | Instalación Montaje 3Φ, Fin De Línea Horizontal | Armados
1MT-307/ST | Instalación Montaje 3Φ, Fin De Línea Horizontal, 34.5Kv | Armados
1MT-307-F | Instalación 3Ø, Linea C/Ang De 26º A 60º , Con Neutro Primario (Vertical) | Armados
1MT-308 | Instalación De Montaje Trifásico, Alineamiento Con Derivación Monofásica. | Armados
1MT-308-C | Inst 3Ø, Alineamiento C/Derivacion 1Ø,C/Neutro Pri | Armados
1MT-308-F | Inst 3Ø, Alineam En F Con Derivacion 1Ø En Poste | Armados
1MT-309 | Instalación De Montaje Trifásico, Alineamiento Con Derivación Monofásica Bipolar. | Armados
1MT-309-C | Inst 3Ø,Alineam.C/Derivacion 2Ø,C/Neutro Primario. | Armados
1MT-309-F | Instalacion 3Ø, Alineamiento Con Derivacion 2Ø | Armados
1MT-310 | Instalación De Montaje Trifásico, Alineamiento Con Derivación Trifásica. | Armados
1MT-310-C | Inst 3Ø, Alineam. C/Derivacion 3Ø,C/Neutro Pri | Armados
1MT-310-F | Instalacion 3Ø, Alineamiento Con Derivacion 3Ø | Armados
1MT-311 | Instalación De Montaje Trifásico, Fin De Línea Vertical Con Derivación Monofásica Bipolar. | Armados
1MT-311-C | Inst 3Ø, Fin Linea (Vert),C/Deriv. 1Ø,C/Neutro Pri | Armados
1MT-312 | Instalación De Montaje Trifásico, Fin De Línea Vertical Con Derivación Monofásica. | Armados
1MT-312-C | Inst 3Ø,Fin De Linea (Vertical), C/Derivacion 2 Ø | Armados
1MT-313 | Inst 3Ø, Fin Linea Horiz (F) C/Deriv.1Ø En Poste | Armados
1MT-313/ST | Instalación Montaje 3Φ, Fin De Línea Horizontal Con Derivación 1Φ, 34.5Kv | Armados
1MT-313-C | Inst 3Ø, Fin Linea (Horiz)Deriv.On 1Ø,C/Neutro Pri | Armados
1MT-314 | Instalación De Montaje Trifásico, Fin De Línea Horizontal Con Derivación Monofásica Bipolar. | Armados
1MT-314-C | Inst 3Ø,Fin Linea Horiz C/Deriv. 2Ø,C/Neutro Pri | Armados
1MT-314-F | Inst 3Ø, Fin De Linea Horizontal C/Derivacion 2Ø | Armados
1MT-315 | Instalación De Montaje Trifásico Vertical, Doble Terminal. | Armados
1MT-315-C | Inst 3Ø, Doble Terminal (Vertical),C/Neutro Pri | Armados
1MT-316 | Instalación De Montaje 3 ɸ Horizontal Doble Terminal | Armados
1MT-316/ST | Instalación Montaje 3Φ, Doble Terminal Horizontal, 34.5Kv | Armados
1MT-316-C | Inst 3Ø,Doble Terminal (Horizontal),C/Neutro Pri | Armados
1MT-316-FV | Inst 3Ø Doble Terminal Horizontal En Voladizo | Armados
1MT-317 | Instalación De Montaje Trifásico Vertical, Doble Terminal Con Derivación Trifásica. | Armados
1MT-317-C | Inst 3Ø,Doble Term.(Vert), C/Deriv. 3 Ø,C/Neut Pri | Armados
1MT-318 | Instalación De Montaje Trifásico Vertical, A 90° Con Derivación Trifásica. | Armados
1MT-319 | Instalación De Montaje 3Ø, Alineamiento 0° A 5º En Voladizo (Horizontal). | Armados
1MT-319/ST | Instalación Montaje 3Φ, Alineamiento En Voladizo Horizontal, 34.5Kv | Armados
1MT-319-C | Inst 3Ø,Alineam.O C/Ang <= 5º,En Volad(H),C/N Pri | Armados
1MT-320 | Instalación De Montaje Trifásico, Alineamiento En Voladizo 0° A 5°. | Armados
1MT-320 | Inst Linea 3Ø, De 0º A 5º En Voladizo Vertical | Armados
1MT-320-C | Inst 3Ø, Alineam.O C/Ang <= 5º En Volad(V),C/N Pri | Armados
1MT-321 | Instalación De Montaje Trifásico, Alineamiento Cercano En Voladizo 0° A 5°. | Armados
1MT-321 | Inst Linea 3Ø, Alineamiento 0º A 5º En Voladizo | Armados
1MT-321-C | Inst 3Ø, Alineam En Volad(Horiz)C/Neutro Pri | Armados
1MT-322 | Instalación De Montaje Trifásico, Ángulo En Voladizo De 6° A 25°. | Armados
1MT-322-C | Inst 3Ø, Volad Linea C/Ang 6º A 25º,Neutro Pri | Armados
1MT-322-F | Inst 3Ø, Voladizo, Linea C/Angulo De 6º A 25º | Armados
1MT-323 | Instalación De Montaje Trifásico, Fin De Línea Alimentación Subterránea Aislada. | Armados
1MT-323 | Inst. Fin De Linea ,Alimentacion Soterrada | Armados
1MT-323A | Inst 3Ø, Fin Linea,Alimen Sot,C/Cuchilla De 600Amp | Armados
1MT-323-C | Inst 3Ø,Fin De Linea, Alimen Sot,Cuchilla 900 Amp | Armados
1MT-324 | Instalación De Montaje Trifásico, Doble Fin De Línea En Voladizo (Horizontal). | Armados
1MT-401 | Instalación 3Ø, 4H En Alineam. O C/Ang Hasta 5º, C/Neutro Pri | Armados
1MT-402 | Instalación 3Ø, 4H En Alineam. C/Ang 6º Hasta 25º, C/Neutro Pri | Armados
1MT-403 | Instalación 3Ø, Linea Con Angulo De 61ºa90º (Horiz)Neutr Pri | Armados
1MT-404 | Instalación De Montaje Trifásico 4 Hilos; Fin De Línea | Armados
1MT-405 | Instalación De Montaje 3Ø, 4 Hilos Doble Fin De Linea | Armados
1MTAF-101 | Instalación De Montaje 1 ɸ Antifraude Voladizo En Alineamiento 0° A 5º | Armados
1MTAF-102 | Instalación De Montaje 1 ɸ Antifraude Voladizo 6˚ - 25˚ | Armados
1MTAF-103 | Instalación De Montaje 1 ɸ Doble Terminal Antifraude En Ángulo 61° A 90° | Armados
1MTAF-104 | Instalación De Montaje 1 ɸ Antifraude Fin De Linea | Armados
1MTAF-105 | Instalación De Montaje 1 ɸ Antifraude Fin De Línea En Voladizo | Armados
1MTAF-106 | Instalación De Montaje 1 ɸ Antifraude Doble Terminal | Armados
1MTAF-107 | Instalación De Montaje 1 ɸ Antifraude Doble Terminal En Voladizo | Armados
1MTAF-108 | Instalación De Montaje 1 ɸ Antifraude Doble Terminal Con Rotacion De Fase | Armados
1MTAF-109 | Instalación De Montaje 1 ɸ Antifraude Alineamiento Con Derivación En Voladizo | Armados
1MTAF-110 | Instalación Montaje 1Φ (Af) Fin De Línea En Voladizo | Armados
1MTAF-111 | Instalación Montaje 1Φ (Af) Doble Terminal En Voladizo | Armados
1MTAF-201 | Instalación De Montaje 2 ɸ Antifraude De 0° A 5° Voladizo | Armados
1MTAF-202 | Instalación De Montaje 2 ɸ Antifraude Con Angulo De 6° A 25° Voladizo | Armados
1MTAF-301 | Instalación De Montaje 3 ɸ Antifraude Trifásico De 0° A 5° Voladizo | Armados
1MTAF-302 | Instalación De Montaje 3 ɸ Antifraude Trifásico Angulo De 6° A 25° Voladizo | Armados
1MTAF-303 | Instalación De Montaje Trifásico, Ángulo De 26° A 90°. | Armados
1MTAF-304 | Instalación De Montaje 3 ɸ Antifraude Trifásico Fin De Linea | Armados
1MTAF-305 | Instalación De Montaje Trifásico, Doble Terminal. | Armados
1MTAF-306 | Instalación De Montaje Trifásico, 3Ø, Alineamiento En Semi-Voladizo. | Armados
1MTAF-307 | Instalación Montaje 3Φ, Fin De Línea Horizontal (Af) | Armados
1MTAF-308 | Instalación De Montaje Trifásico, 3Ø, Doble Terminal En Semi-Voladizo. | Armados
1MTAF-316 | Instalación Montaje 3Φ, Doble Terminal (Af) | Armados
1OCET-SE | Instalación De Obra Civil E Instalacion De Equipos De Tele Medicion De Circuitos En Subestacion (Incluye Materiales). | Otro
1OCIV-03 | Hormigonado Adosado Al Poste | Otro
1OCIV-05 | Construcción De Tapa Para Registro | Otro
1OCIV-06 | Construcción De Registro | Otro
1OCIV-07 | Construcción De Base De Concreto Para Transformador Tipo Pad Mounted | Otro
1OCIV-08 | Construcción De Base De Concreto Para Seccionadoras/Cajas De Maniobras | Otro
1PERF-01 | Perforación En Poste De Madera | Otro
1PERF-02 | Perforación En Cruceta De Acero | Otro
1PERF-03 | Perforación En Poste De Concreto | Otro
1PERF-04 | Perforación En Poste De Madera | Otro
1PERT-01 | Perforación En Pad Mounted O Caja De Maniobra | Otro
1POAC-101 | Inst. Puesta A Tierra Poste Metalico | Otro
1POAC-1022 | Instalación AterrIzaje, Pozo Con Sales De Gem | Pozo
1POHA-01 | Instalacion Poste De Concreto 25' | Izaje
1POHA-02 | Instalacion Poste De Concreto De 30' | Izaje
1POHA-03 | Instalacion Poste De Concreto De 35' | Izaje
1POHA-04 | Instalación Poste Concreto Pretansado O Vibrado 5 Kn 35 Pies | Izaje
1POHA-05 | Instalación Poste Concreto Pretansado O Vibrado 5 Kn 40 Pies | Izaje
1POHA-06 | Instalacion Poste De Concreto De 40' | Izaje
1POHA-07 | Instalación Poste Concreto Pretansado O Vibrado 8 Kn 40 Pies | Izaje
1POHA-08 | Instalación Poste De Concreto De 45' | Izaje
1POHA-09 | Instalacion Poste De Concreto De 45' | Izaje
1POHA-11 | Instalacion Poste Concreto Pretansado O Vibrado > 45 Pies | Izaje
1POMA-01 | Instalacion Poste De Md-25' | Izaje
1POMA-02 | Instalacion Postes Md-30' | Izaje
1POMA-03 | Instalacion Postes Md-35' | Izaje
1POMA-04 | Instalacion Poste De Md-40' | Izaje
1POMA-05 | Instalacion Poste De Madera De 45' | Izaje
1POMA-06 | Instalacion Poste De Madera De 50' | Izaje
1POMA-07 | Instalacion Poste De Madera De 55' | Izaje
1POMA-08 | Instalacion Poste De Madera De 60' | Izaje
1POME-01 | Instalacion Poste Metal De 25' 3Kn | Izaje
1POME-01D | Instalación Poste Metálico De Chapa 3 Kn 30 Pies En Zona Dificultosa | Izaje
1POME-02 | Instalacion Poste Metal De 30' 3Kn | Izaje
1POME-02D | Instalación Poste Metálico De Chapa Hasta 5 Kn 35 Pies En Zona Dificultosa | Izaje
1POME-03 | Instalacion Poste Metal De 35' 3Kn | Izaje
1POME-03D | Instalación Poste Metálico De Chapa Hasta 7 Kn 40 Pies En Zona Dificultosa | Izaje
1POME-04 | Instalacion Poste Metal De 35' 4Kn | Izaje
1POME-04D | Instalación Poste Metálico De Chapa Hasta 8 Kn 45 Pies En Zona Dificultosa | Izaje
1POME-05 | Instalacion Poste Metal De 35' 5Kn | Izaje
1POME-06 | Instalacion Poste Metal De 40' 5Kn | Izaje
1POME-07 | Instalacion Poste Metal De 40' 6Kn | Izaje
1POME-08 | Instalacion Poste Metal De 40' 7Kn | Izaje
1POME-09 | Instalacion Poste Metal De 45' 6Kn | Izaje
1POME-10 | Instalacion Poste Metal De 45' 7Kn | Izaje
1POME-11 | Instalación Poste Metálico De Chapa 8 Kn 45 Pies | Izaje
1POME-12 | Instalación Poste Metálico De Chapa > 45 Pies | Izaje
1PR-101 | Instalación Conductor Y Electrodo De Puesta A Tierra | Puesta a Tierra
1PR-102 | Instalación Inst. Pat En Poste Insterior | Puesta a Tierra
1PR-103 | Instalación Puesta A Tierra Adicional (Zanja, Cable Y Varilla) | Puesta a Tierra
1PR-104 | Instalación Aterrizaje Con Camion Para Perforación En Terreno Normal | Pozo
1PR-105 | Instalación Aterrizaje Con Camión Para Perforación En Terreno Rocoso | Pozo
1PR-106 | Instalación Aterrizaje, Pozo Con Sales De Gem | Pozo
1PR-107 | Instalación Puesta A Tierra Adicional P/. Bt | Puesta a Tierra
1PR-108 | Instalación Puesta A Tierra En Todos Los Herrajes Mt | Puesta a Tierra
1PR-109 | Instalación De Pararrayo En Línea Bt | Puesta a Tierra
1PR-110 | Instalación De Pararrayo En Base Simple Línea Mt | Armados
1PR-111 | Instalación De Varilla Electroquimica De 5 Pies | Puesta a Tierra
1PR-112 | Instalación De Varilla Electroquimica De 10 Pies | Puesta a Tierra
1PTRA-01 | Instalación Puente Simple Conexión Bt Trafo Tipo Poste 10 Kva | Otro
1PTRA-02 | Instalación Puente Simple Conexión Bt Trafo Tipo Poste 25 Kva | Otro
1PTRA-03 | Instalación Puente Simple Conexión Bt Trafo Tipo Poste 37.5, 50 Ó 75 Kva | Otro
1PTRA-04 | Instalación Puente Simple Conexión Bt Dos Trafos Tipo Poste 25 Kva | Otro
1PTRA-05 | Instalación Puente Simple Conexión Bt Dos Trafos Tipo Poste 37.5, 50 Ó 75 Kva | Otro
1PTRA-06 | Instalación Puente Doble Para Conexión Bt A Transformador Tipo Poste 10 Kva | Otro
1PTRA-07 | Instalación Puente Doble Para Conexión Bt A Transformador Tipo Poste 25 Kva | Otro
1PTRA-08 | Instalación Puente Doble Para Conexión Bt A Transformador Tipo Poste 37.5, 50Kva | Otro
1PTRA-09 | Instalación Puente Doble Para Conexión Bt A Transformador Tipo Poste 75, 100, 167.5 Kva | Otro
1PTRA-10 | Instalación Puente Doble Para Conexión Bt A Dos Trafos Tipo Poste 25 Kva | Otro
1PTRA-11 | Instalación Puente Doble Para Conexión Bt A Dos Trafos Tipo Poste 37.5, 50 Ó 75 Kva | Otro
1PTRA-12 | Instalación Puente 3Φ Para Conexión Bt A Transformadores Tipo Poste 10Kva | Otro
1PTRA-13 | Instalación Puente 3Φ Para Conexión Bt A Tres Transformadores Tipo Poste 25Kva | Otro
1PTRA-14 | Instalación Puente 3Φ Para Conexión Bt A Tres Transformadores Tipo Poste 37.5, 50Kva | Otro
1PTRA-15 | Instalación Puente 3Φ Para Conexión Bt A Tres Transformadores Tipo Poste 75,100,112.5 Kva | Otro
1PTRA-16 | Instalación Puente 3Φ Para Conexión Bt A Tres Transformadores Tipo Poste 167.5, 225Kva | Otro
1PTRAN-01 | Instalación Tranformadores Sobre Plataforma A 25 Kva | Transformadores
1PTRAN-02 | Instalación Tranformadores Sobre Plataforma A 37.5Kva | Transformadores
1PTRAN-03 | Instalación Tranformadores Sobre Plataforma A 50 Kva | Transformadores
1PTRAN-04 | Instalación Tranformadores Sobre Plataforma A 75 Kva | Transformadores
1PTRAN-05 | Instalación Tranformadores Sobre Plataforma A 100 Kva | Transformadores
1PTRAN-06 | Instalación Tranformadores Sobre Plataforma A 167 Kva | Transformadores
1PTRAN-07 | Instalación Tranformadores Sobre Plataforma A 225 Kva | Transformadores
1PTRAN-08 | Instalación Tranformadores Sobre Plataforma A 300Kva | Transformadores
1PTRAN-09 | Instalación Tranformadores Sobre Plataforma A 500 Kva | Transformadores
1PTRAN-10 | Instalación Tranformador Pad Mounted De 25 Kva | Transformadores
1PTRAN-11 | Instalación Tranformador Pad Mounted De 37.5 Kva | Transformadores
1PTRAN-12 | Instalación Tranformador Pad Mounted De 50 Kva | Transformadores
1PTRAN-13 | Instalación Tranformador Pad Mounted De 75 Kva | Transformadores
1PTRAN-14 | Instalación Tranformador Pad Mounted De >100 Kva | Transformadores
1PTRAN-15 | Instalación Tranformador 3Φs Pad Mounted De 45 Kva | Transformadores
1PTRAN-16 | Instalación Tranformador 3Φs Pad Mounted De 75 Kva | Transformadores
1PTRAN-17 | Instalación Tranformador 3Φs Pad Mounted De 112.5 Kva | Transformadores
1PTRAN-18 | Instalación Tranformador 3Φs Pad Mounted De 150 Kva | Transformadores
1PTRAN-19 | Instalación Tranformador 3Φs Pad Mounted De 225 Kva | Transformadores
1PTRAN-20 | Instalación Tranformador 3Φs Pad Mounted De 300 Kva | Transformadores
1PTRAN-21 | Instalación Tranformador 3Φs Pad Mounted De 500 Kva | Transformadores
1PTRAN-22 | Instalación Tranformador 3Φs Pad Mounted De 750 Kva | Transformadores
1PTRAN-23 | Instalación Tranformador 3Φs Pad Mounted De 1000 Kva | Transformadores
1RECO-01 | Instalación De Reconectador Automático 1Φ, En Poste | Reconectador
1RECO-02 | Instalación De Reconectador Automático 3Φ, En Poste | Reconectador
1REGU-01 | Instalación Reguladores/Booster En Base Hasta 114Kv | Reguladores
1REGU-02 | Instalación De Reguladores/Booster En Base Desde 116 Kva Hasta 225Kv | Reguladores
1REGU-03 | Instalación De Reguladores/Booster En Base Desde 226 Kva Hasta 500 Kv. | Reguladores
1REGU-04 | Instalación De Reguladores/Booster En Base Desde 501 Kva Hasta 500 Kva | Reguladores
1REGU-05 | Instalación De Reguladores/Booster Monofasico En Poste Hasta 75Kv Incluye Protección. | Reguladores
1REGU-06 | Instalación De Reguladores/Booster Monofasico En Poste Mayor 75Kv Incluye Protección. | Reguladores
1REVC-01 | Prueba De Cable Soterrado En Terreno, (Incluye Todo Equipo Necesario De Prueba Y Personal) | Otro
1REVTR-01 | Prueba De Transformador Tipo Poste En Terreno, (Incluye Todo Equipo Necesario De Prueba Y Personal) | Otro
1REVTR-02 | Prueba De Transformador Pad-Mounted 1Φ En Terreno, (Incluye Todo Equipo Necesario De Prueba Y Personal) | Otro
1REVTR-03 | Prueba De Transformador Pad-Mounted 3Φ En Terreno, (Incluye Todo Equipo Necesario De Prueba Y Personal) | Otro
1SECC-01 | Instalación Cuchilla 300 Amp | Seccionador
1SECC-02 | Instalación Cuchilla 400 Amp | Seccionador
1SECC-03 | Instalación Cuchilla 600 Amp | Seccionador
1SECC-04 | Instalación Cuchilla 900 Amp | Seccionador
1SECC-05 | Instalacion Cuchilla By Pass | Seccionador
1SECC-06 | Instalación Seccionador-Fusible En Poste 100 Amp. | Seccionador
1SECC-07 | Instalación Seccionador-Fusible En Poste 200 Amp. | Seccionador
1SECC-08 | Instalación Seccionador-Fusible 100 Amp. En Cruceta | Seccionador
1SECC-09 | Instalación Seccionador-Fusible 200 Amp. En Cruceta | Seccionador
1SF1-MT | Instalación De Seccionador - Fusible En Poste. | Seccionador
1SF2-MT | Instalación De Seccionador - Fusible En Cruceta. | Seccionador
1SMCA-12-P1T | Instalación De Modulo Smca (Debajo De Transformador) (12 Salidas) | Modulos
1SMCA-18-P1T | Instalación De Modulo Smca (Debajo De Transformador) (18 Salidas) | Modulos
1SO1-MT | Instalación De Soporte De Terminal De Cable Monofásico. | Otro
1SO2-MT | Instalación De Soporte Terminal De Tres Cables Monofásicos. | Otro
1SO3-MT | Instalación De Soporte Doble Terminal De Tres Cables Monofásicos. | Otro
1SOVA-01 | Soltar Vanos Trif. En Espiga En Alineamiento Hasta 477Mcm | Otro
1SOVA-02 | Soltar Vanos Trif. En Espiga En Ángulos <5º, Grados | Otro
1SOVA-03 | Soltar Vanos Trif. En Espiga En Ángulos >5º, Grados | Otro
1SOVA-04 | Soltar Vanos Trif. En Fin De Líneas Aislador Suspension Hasta 477Mcm | Otro
1SOVA-05 | Soltar Vanos Trif. En Espiga En Fin De Líneas En Postes | Otro
1SOVA-06 | Soltar Vanos Monof. En Espiga En Alineamiento Hasta 477Mcm | Otro
1SOVA-07 | Soltar Vanos Monof. En Espiga En Ángulos <5º, Grados | Otro
1SOVA-08 | Soltar Vanos Monof. En Espiga En Ángulos >5º, Grados | Otro
1SOVA-09 | Soltar Vanos Monof. En Fin De Líneas Aislador Suspension Hasta 477Mcm | Otro
1SOVA-10 | Soltar Vanos Monof. En Fin De Líneas Aislador De Suspension En Postes Hasta 477Mcm | Otro
1SP1-MT | Instalación De Seccionador - Fusible Y Pararrayos En Poste. | Seccionador
1SP2-MT | Instalación De Seccionador - Fusible Y Pararrayos En Cruceta. | Seccionador
1ST1-MT | Instalación De Soporte De Transformador Monofásico En Poste. | Otro
1ST2-MT | Instalación De Soporte De Banco De Transformadores De Baja Capacidad En Poste. | Otro
1ST3-MT | Instalación De Soporte De Banco De Transformadores De Media Capacidad En Poste. | Otro
1SUAF-BT | Instalación De Suspensión (Antifraude) Para Baja Tensión En Cruceta De Acero. | Otro
1SU-BT | Instalación Suspensión De Bt | Armados
1SU-MT | Instalación De Suspensión De Media Tensión. | Otro
1SUST-01 | Instalación Aislador De Suspensión A 34.5 Kv | Armados
1TCC-1A | Instalación De Tendido De Conductor Concentrico 3X #4 Cu | Otro
1TCC-2A | Instalación De Tendido De Conductor Concéntrico 2X # 8 Al | Otro
1TCC-2C | Instalación De Tendido De Conductor Concéntrico 3X # 6 Al | Otro
1TCNU-1 | Instalación Metro De Conductor 3Φ Bt Bajo Tierra Hasta ≤ 1/0 | Otro
1TCNU-10 | Instalación Metro De Cable Triplex Hasta 2/0 Bajo Tierra | Otro
1TCNU-11 | Instalación Metro De Cable Triplex Hasta 4/0 Bajo Tierra | Otro
1TCNU-2 | Instalación Metro De Conductor 3Φ Bt Bajo Tierra Hasta 2/0 | Otro
1TCNU-3 | Instalación Metro De Conductor 3Φ Bt Bajo Tierra Hasta 4/0 | Otro
1TCNU-4 | Instalación Metro De Conductor 1Φ Bt Bajo Tierra Hasta ≤ 1/0 | Otro
1TCNU-5 | Instalación Metro De Conductor 1Φ Bt Bajo Tierra Hasta 2/0 | Otro
1TCNU-6 | Instalación Metro De Conductor 1Φ Bt Bajo Tierra Hasta 4/0 | Otro
1TCNU-7 | Instalación Metro De Conductor Neutro Bt Bajo Tierra Hasta ≤ 1/0 | Otro
1TCNU-8 | Instalación Metro De Conductor Neutro Bt Bajo Tierra Hasta 2/0 | Otro
1TCNU-9 | Instalación Metro De Conductor Neutro Bt Bajo Tierra Hasta 4/0 | Otro
1TEBT-01 | Instalación Terminar Baja Tensión En Transformador Pad Mounted 1/0 | Otro
1TEBT-02 | Instalación Terminar Baja Tensión En Transformador Pad Mounted 2/0 | Otro
1TEBT-03 | Instalación Terminar Baja Tensión En Transformador Pad Mounted 3/0 | Otro
1TEBT-04 | Instalación Terminar Baja Tensión En Transformador Pad Mounted 4/0 | Otro
1TEBT-05 | Instalación Terminar Baja Tensión En Transformador Pad Mounted 465Mcm | Otro
1TEBT-06 | Instalación Terminar Baja Tensión En Transformador Pad Mounted 500Mcm | Otro
1TEMT-01 | Instalación Terminal Elbow Mt (Tipo Codo Para Urd) En Transformador Pad Mounted 1/0 | Otro
1TEMT-02 | Instalación Terminal Elbow Mt (Tipo Codo Para Urd) En Transformador Pad Mounted 2/0 | Otro
1TEMT-03 | Instalación Terminal Elbow Mt (Tipo Codo Para Urd) En Transformador Pad Mounted 3/0 | Otro
1TEMT-04 | Instalación Terminal Elbow Mt (Tipo Codo Para Urd) En Transformador Pad Mounted 4/0 | Otro
1TEMT-05 | Instalación Terminal Elbow Mt (Tipo Codo Para Urd) En Transformador Pad Mounted 465Mcm | Otro
1TEMT-06 | Instalación Terminal Elbow Mt (Tipo Codo Para Urd) En Transformador Pad Mounted 477Mcm | Otro
1TEMT-07 | Instalación Terminal Elbow Mt (Tipo Codo Para Urd) En Transformador Pad Mounted 559.5Mcm | Otro
1TEPI-01 | Instalación Terminal Tipo Pin Conductor 1/0 | Otro
1TEPI-02 | Instalación Terminal Tipo Pin Conductor 2/0 | Otro
1TEPI-03 | Instalación Terminal Tipo Pin Conductor 4/0 | Otro
1TEPI-04 | Instalación Terminal Tipo Pin Conductor 465Mcm | Otro
1TEPI-05 | Instalación Terminal Tipo Pin Conductor 559.5Mcm | Otro
1TERO-01 | Instalación Terminal De Ojo Conductor 1/0 | Otro
1TERO-02 | Instalación Terminal De Ojo Conductor 2/0 | Otro
1TERO-03 | Instalación Terminal De Ojo Conductor 4/0 | Otro
1TERO-04 | Instalación Terminal De Ojo Conductor 465Mcm | Otro
1TERO-05 | Instalación Terminal De Ojo Conductor 559.5Mcm | Otro
1TH-301/ST | Instalación Montaje 3Φ En H, En Alineamiento Con Ángulo Hasta 5º, 34.5Kv | Armados
1TH-302/ST | Instalación Montaje 3Φ En H, Línea Con Ángulo De 6º A 25º, 34.5Kv | Armados
1TH-307/ST | Instalación Montaje 3Φ En H, Fin De Línea Horizontal, 34.5Kv | Armados
1TH-313/ST | Instalación Montaje 3Φ En H, Fin De Línea Horizontal Con Derivación 1Φ, 34.5Kv | Armados
1TH-316/ST | Instalación Montaje 3Φ En H, Doble Terminal Horizontal, 34.5Kv | Armados
1TRAN-01 | Instalación Trafo Monof. Tipo Poste ≤ 10 Kva | Transformadores
1TRAN-02 | Instalación Trafo Monof. Tipo Poste 15 Kva | Transformadores
1TRAN-03 | Instalación Trafo Monof. Tipo Poste 25 Kva | Transformadores
1TRAN-04 | Instalación Trafo Monof. Tipo Poste 37.5 Kva | Transformadores
1TRAN-05 | Instalación Trafo Monof. Tipo Poste 50 Kva | Transformadores
1TRAN-06 | Instalación Trafo Monof. Tipo Poste 75 Kva | Transformadores
1TRAN-07 | Instalación Trafo Monof. Tipo Poste 100 Kva | Transformadores
1TRAN-08 | Instalación Trafo Monof. Tipo Poste 167 Kva | Transformadores
1TRAN-09 | Instalación Trafo Monof. Tipo Poste >168 Kva | Transformadores
1TUBE-01 | Metro Lineal Tubería Bajo Tierra 1" Pvc | Otro
1TUBE-02 | Metro Lineal Tubería Bajo Tierra 2" Pvc | Otro
1TUBE-03 | Metro Lineal Tubería Bajo Tierra 3" Pvc | Otro
1TUBE-04 | Metro Lineal Tubería Bajo Tierra 4" Pvc | Otro
1TUBE-05 | Metro Lineal Tubería Sobre Tierra 1" Pvc | Otro
1TUBE-06 | Metro Lineal Tubería Sobre Tierra 2" Pvc | Otro
1TUBE-07 | Metro Lineal Tubería Sobre Tierra 3" Pvc | Otro
1TUBE-08 | Metro Lineal Tubería Sobre Tierra 4" Pvc | Otro
1TUBE-09 | Metro Lineal Tubería Bajo Tierra 1" Metal | Otro
1TUBE-10 | Metro Lineal Tubería Bajo Tierra 2" Metal | Otro
1TUBE-11 | Instalación Metro Lineal Tubería Sobre Tierra 2" Metal | Otro
1TUBE-12 | Metro Lineal Tubería Bajo Tierra 4" Metal | Otro
1TUBE-13 | Metro Lineal Tubería Sobre Tierra 1" Metal | Otro
1TUBE-14 | Metro Lineal Tubería Sobre Tierra 2" Metal | Otro
1TUBE-15 | Metro Lineal Tubería Sobre Tierra 4" Metal | Otro
1TUBE-16 | Metro Lineal Tubería Bajo Tierra > 4" Metal | Otro
1TUBE-17 | Metro Lineal Tubería Bajo Tierra > 4" Pvc | Otro
1TUBE-18 | Metro Lineal Tubería Sobre Tierra> 4" Metal | Otro
1TUBE-19 | Metro Lineal Tubería Bajo Tierra 3" Metal | Otro
1VA-AC-BT | Instalación De Cable Viento De Poste A Poste Para Acometidas Mult. Bt | Retenidas
1VA-BT | Instalación De Viento Aéreo (Baja Tensión) | Retenidas
1VA-MT | Instalación Retenida Aéreo (Mt) | Retenidas
1VV-MT | Instalación De Retenida Vertical Para Media Tensión. | Retenidas
2 MT-301 | Transfencia De Montaje Trifásico, Alineamiento 0º A 5º. | Transferencia
2 MT-302 | Transfencia De Montaje Trifásico, Angulo De 6ᵉa 25". | Transferencia
2 MT-303 | Transfencia De Montaje Trifásico Vertical , Angulo De 26 A 60". | Transferencia
2 MT-304 | Transfencia De Montaje Trifásico Vertical , Angulo De 61º A 90º. | Transferencia
2 MT-305 | Transfencia De Montaje Trifasico Horizontal, Angulo De 61º A 90º. | Transferencia
21COBT-05 | Transferencia Tendido De Línea Conductor Bt Triplex. 1/0 En Cruceta | Transferencia
21COBT-06 | Transferencia Tendido De Línea Conductor Bt Triplex. 2/0 En Cruceta | Transferencia
21COBT-07 | Transferencia Tendido De Línea Conductor Bt Triplex. 4/0 En Cruceta | Transferencia
2AC-101 | Transfencia Acometida Completa 120V, Desde Linea Secundaria A Fachada De Casa | Transferencia
2AC-102 | Transfencia Acometida Completa 240V, Desde Linea Secundaria A Fachada De Casa | Transferencia
2AC-103 | Transfencia De Acometida 120V Red Antifraude Con Base, Desde La Caja Derivadora | Transferencia
2AC-104 | Transfencia De Acometida 240V Red Antifraude Con Base, Desde La Caja Derivadora | Transferencia
2AC-105 | Transfencia De Acometida 120V Desde Red Antifraude Con Smca Con Display, Tomacorriente. | Transferencia
2AC-106 | Transfencia De Acometida 240V Desde Red Antifraude Con Smca Con Display, Tomacorriente. | Transferencia
2AC-CD-120V | Transferencia De Acometida 120V Red Antifraude Con Base, Desde La Caja Derivadora | Transferencia
2AC-CD-240V | Transferencia De Acometida 240V Red Antifraude Con Base, Desde La Caja Derivadora | Transferencia
2AC-MCA-TC-10V | Transferencia De Acometida 120V Desde Red Antifraude Con Smca Con Display, Tomacorriente | Transferencia
2AC-MCA-TC-240V | Transferencia De Acometida 240V Desde Red Antifraude Con Smca Con Display, Tomacorriente. | Transferencia
2AL-BT | Reubicación Línea De Bt En Alineamiento | Otro
2AP-101 | Reubicación Luminaria Con Soporte De 6' En Poste De Mt & Bt Hasta 400 W | Otro
2AP-102 | Reubicación Luminaria Con Soporte De 12' En Poste De Mt & Bt Hasta 400 W | Otro
2AP-103 | Transfencia Luminaria Con Soporte De 6' En Poste De Mt & Bt Mayor A 400 W | Transferencia
2AP-104 | Transfencia Luminaria Con Soporte De 12' En Poste De Mt & Bt Mayor A 400 W | Transferencia
2AP-105A | Reubicación De Luminaria Sin Soporte O Brazo Hasta 400 W | Otro
2AP-105B | Reubicación De Luminaria Sin Soporte O Brazo Mayor A 400 W | Otro
2AP-105C | Transferenciade Luminaria 400W En Soporte Existente | Transferencia
2AP-106 | Transfencia De Conexionado De Luminarias | Transferencia
2AP-107 | Transfencia De Solcalo De Luminarias | Transferencia
2AP-108 | Transfencia De Balastro O Ingnitor (Arrancador) | Transferencia
2AP-109 | Transfencia De Tablero O Caja De Control De Conjunto De Luminarias | Transferencia
2AP-110 | Transfencia De Contactor De Luminarias En Poste (Relay) | Transferencia
2AP-111 | Transfencia De Brazo Soporte De 6´ De Luminarias | Transferencia
2AP-112 | Transfencia De Brazo Soporte De 12´ De Luminarias | Transferencia
2AP-113 | Transfencia De Luminarias Metal Halide | Transferencia
2AP1-BT | Transfencia De Soporte De Luminaria 6' Para Baja Tensión. | Transferencia
2AP2-BT | Transfencia De Soporte De Luminaria 12' Para Baja Tensión. | Transferencia
2AV-MT | Transfencia De Retenida Aérea Aislada. | Transferencia
2BCON-01 | Transferencia Soporte De Banco De Condensadores. | Transferencia
2BCON-02 | Transferencia De Condensadores O Capacitor, No Incluye Protección | Transferencia
2BOM-01 | Reubicación De Bombillas Hasta 400 W | Otro
2BOM-02 | Reubicación De Bombillas Mayor A 400 W | Otro
2BOM-03 | Transferenciabombilla Hps 400W | Transferencia
2BREGU-01 | Transfencia De Base Para Banco De Reguladores/Booster Hasta 3 X 75Kv | Transferencia
2BREGU-02 | Transfencia De Base Para Banco De Reguladores/Booster Hasta 3 X 225Kv | Transferencia
2BREGU-03 | Transfencia De Base Para Banco De Reguladores/Booster Hasta 3 X 500Kv | Transferencia
2BREGU-04 | Transfencia De Base Para Banco De Reguladores/Booster Mayor A 3 X 500 Kv | Transferencia
2BTRAN-01 | Transfencia Banco De Transformadores Tipo Poste, 3 ≤ 10 X Kva | Transferencia
2BTRAN-02 | Transfencia Banco De Transformadores Tipo Poste, 3 X 15 Kva | Transferencia
2BTRAN-03 | Transfencia Banco De Transformadores Tipo Poste, 3 X 25 Kva | Transferencia
2BTRAN-04 | Transfencia Banco De Transformadores Tipo Poste, 3 X 37.5 Kva | Transferencia
2BTRAN-05 | Transfencia Banco De Transformadores Tipo Poste, 3 X 50 Kva | Transferencia
2BTRAN-06 | Transfencia Banco De Transformadores Tipo Poste, 3 X 75 Kva | Transferencia
2BTRAN-07 | Transfencia Banco De Transformadores Tipo Poste, 3 X 100 Kva | Transferencia
2BTRAN-08 | Transfencia Banco De Transformadores Tipo Poste, 3 X 167 Kva | Transferencia
2C45-MT | Transfencia De Cruceta Doble En 45° De 6' Para Media Tensión. | Transferencia
2C45-MT1 | Transfencia De Cruceta Doble En 45° De 8' Para Media Tensión. | Transferencia
2CABT-01 | Transfencia De Caja Derivadora Af (De 16 A 30 Salidas) | Transferencia
2CABT-02 | Transfencia De Caja Derivadora Af (Mayor De 30 Salidas ) | Transferencia
2CABT-03 | Transfencia De Dos Cajas Derivadoras En Un Mismo Punto Af (30 Salidas) | Transferencia
2CABT-04 | Transfencia De Dos Cajas Derivadoras En Un Mismo Punto Af (40 Salidas) | Transferencia
2CDA-MT | Transfencia De Cruceta Doble De Acero De 6 Para Media Tensión. | Transferencia
2CDA-MT1 | Transferencia De Cruceta Doble De Acero Para Media Tensión (Cruceta De 8') | Transferencia
2CDA-MT2 | Transfencia De Cruceta Doble De Acero De 8' Para Media Tensión. | Transferencia
2CDC-MT | Transfencia De Cruceta Doble De 6' Con Soporte Centro Para Media Tensión. | Transferencia
2CDC-MT1 | Transfencia De Cruceta Doble De 8' Con Soporte Centro Para Media Tensión. | Transferencia
2CIRS-01 | Empalme De Urd 3Φ En Registro | Otro
2CIRS-02 | Empalme De Urd 1Φ En Registro | Otro
2CIRS-03 | Transferencia Terminar Exterior (Cono De Alivio) Monof. Conductor ≤ 1/0 Base En Poste | Transferencia
2CIRS-04 | Transferencia Terminar Exterior (Cono De Alivio) Monof. Conductor 2/0 Base En Poste | Transferencia
2CIRS-05 | Transferencia Terminar Exterior (Cono De Alivio) Monof. Conductor 4/0 Base En Poste | Transferencia
2CIRS-06 | Transferencia Terminar Exterior (Cono De Alivio) Monof. Conductor 465Mcm Base En Poste | Transferencia
2CIRS-07 | Transferencia Terminar Exterior (Cono De Alivio) Monof. Conductor 477Mcm Base En Poste | Transferencia
2CIRS-08 | Transferencia Terminar Exterior (Cono De Alivio) Monof. Conductor 559.5Mcm Base En Poste | Transferencia
2CIRS-09 | Transferencia Terminar Interior (Cono De Alivio) Monof. ≤ Conductor 1/0 | Transferencia
2CIRS-10 | Transferencia Terminar Interior (Cono De Alivio) Monof. Conductor 2/0 | Transferencia
2CIRS-11 | Transferencia Terminar Interior (Cono De Alivio) Monof. Conductor 4/0 | Transferencia
2CIRS-12 | Transferencia Terminar Interior (Cono De Alivio) Monof. Conductor 465Mcm | Transferencia
2CIRS-13 | Transferencia Terminar Interior (Cono De Alivio) Monof. Conductor 477Mcm | Transferencia
2CIRS-14 | Transferencia Terminar Interior (Cono De Alivio) Monof. Conductor 559.5Mcm | Transferencia
2CIRS-15 | Transferencia Terminar Exterior (Cono De Alivio) Trif. Conductor ≤ 1/0 Base En Cruceta | Transferencia
2CIRS-16 | Transferencia Terminar Exterior (Cono De Alivio) Trif. Conductor 2/0 Base En Cruceta | Transferencia
2CIRS-17 | Transferencia Terminar Exterior (Cono De Alivio) Trif. Conductor 4/0 Base En Cruceta | Transferencia
2CIRS-18 | Transferencia Terminar Exterior (Cono De Alivio) Trif. Conductor 465Mcm Base En Cruceta | Transferencia
2CIRS-19 | Transferencia Terminar Exterior (Cono De Alivio) Trif. Conductor 477Mcm Base En Cruceta | Transferencia
2CIRS-20 | Transferencia Terminar Exterior (Cono De Alivio) Trif. Conductor 559.5Mcm Base En Cruceta | Transferencia
2CIRS-21 | Empalme De Bt 3Φ En Registro | Otro
2CIRS-22 | Empalme De Bt 1Φ En Registro | Otro
2CM-107A | Transferencia De Caja Derivadora Af (30 Salidas) | Transferencia
2CM-107B | Transferencia De Caja Derivadora Af (40 Salidas) | Transferencia
2CM-108A | Transferencia De Dos Cajas Derivadoras Af (30 Salidas) | Transferencia
2CM-108B | Transferencia De Dos Cajas Derivadoras Af (40 Salidas) | Transferencia
2CM1-BT | Transfencia De Transfencia De Caja De Distribución De Acometidas En Cruceta. | Transferencia
2CM2-BT | Transfencia De Transfencia De 2 Cajas De Distribución De Acometidas En Poste. | Transferencia
2CM3-BT | Transfencia De Transfencia De Caja De Distribución De Acometidas En Poste. | Transferencia
2CO-000 | Reubicación Tendido De Línea < A 1/0 | Otro
2CO-000(CR) | Transferencia Tendido De Línea Trif. Vano Largo, 1/0 | Transferencia
2CO-001 | Transfencia Tendido De Línea 1/0 Al | Transferencia
2CO-001(CR) | Transferencia Tendido De Línea Trif. Vano Largo, 4/0 | Transferencia
2CO-0012 | Transferenciaconductor De 4/0 Al | Transferencia
2CO-001A | Transferencia Conductor (2/0) | Transferencia
2CO-001A(CR) | Transferencia Tendido De Línea Trif. Vano Largo, 2/0 | Transferencia
2CO-002 | Transfencia Tendido De Línea 2/0 Al | Transferencia
2CO-002(CR) | Transfencia Tendido De Línea 2/0 Al | Transferencia
2CO-0022 | Transferencia Conductor Mt (465.4) | Transferencia
2CO-0022(CR) | Transferencia Tendido De Línea Trif. Vano Largo, 465Mcm | Transferencia
2CO-003 | Transfencia Tendido De Línea 4/0 Al | Transferencia
2CO-003(CR) | Transfencia Tendido De Línea 4/0 Al | Transferencia
2CO-0032 | Transferencia De Tendido De Conductor Triplex 2/0 Neutro 2/0 | Transferencia
2CO-004 | Transferencia De Tendido De Conductor Triplex 4/0 Neutro 4/0 | Transferencia
2CO-004(CR) | Transfencia Tendido De Línea 465.4 Mcm Al | Transferencia
2CO-005 | Transfencia De Tendido De Conductor Triplex 2/0 Neutro 2/0 | Transferencia
2CO-006 | Transfencia De Tendido De Conductor Triplex 4/0 Neutro 4/0 | Transferencia
2COBT-01 | Reubicación Tendido De Línea Conductor Bt Triplex. No 2/ No 4 | Otro
2COND-01 | Transferencia De Condulec 1" | Transferencia
2COND-02 | Transferencia De Condulec 2" | Transferencia
2COND-03 | Transferencia De Condulec 3" | Transferencia
2COND-04 | Transferencia De Condulec 4" | Transferencia
2COND-05 | Transferencia De Condulec 1 1/2" | Transferencia
2CO-UR-21 | Transferencia Metro De Conductor Urd Sobre Tierra ≤ 1/0 | Transferencia
2CO-UR-22 | Transferencia Metro De Conductor Urd Sobre Tierra 2/0 | Transferencia
2CO-UR-23 | Transferencia Metro De Conductor Urd Sobre Tierra 4/0 | Transferencia
2CO-UR-24 | Transferencia Metro De Conductor 1Φ Urd Bajo Tierra Mayor Que 4/0 | Transferencia
2CO-UR-25 | Transferencia Metro De Conductor 1Φ Urd Sobre Tierra Mayor Que 4/0 | Transferencia
2CO-URDA1 | Transferencia Metro De Conductor Urd Bajo Tierra 4/0 | Transferencia
2CO-URDB | Transferencia Metro De Conductor Urd Bajo Tierra ≤ 1/0 | Transferencia
2CO-URDB1 | Reubicación Metro De Conductor Urd Bajo Tierra ≤ 1/0 | Otro
2CO-URDB10 | Transfencia Metro De Conductor 1Φ Urd Sobre Tierra 500 Mcm | Transferencia
2CO-URDB11 | Transfencia Metro De Conductor 1Φ Urd Sobre Tierra 1000 Mcm | Transferencia
2CO-URDB2 | Transfencia Metro De Conductor Urd Bajo Tierra 2/0 | Transferencia
2CO-URDB3 | Transfencia Metro De Conductor Urd Bajo Tierra 4/0 | Transferencia
2CO-URDB4 | Transfencia Metro De Conductor 1Φ Urd Bajo Tierra 500 Mcm | Transferencia
2CO-URDB5 | Transfencia Metro De Conductor 1Φ Urd Bajo Tierra 1000 Mcm | Transferencia
2CO-URDB6 | Transfencia Metro De Conductor Urd Sobre Tierra ≤ 1/0 | Transferencia
2CO-URDB7 | Transfencia Metro De Conductor Urd Sobre Tierra 2/0 | Transferencia
2CO-URDB8 | Transfencia Metro De Conductor Urd Sobre Tierra 4/0 | Transferencia
2CSA-MT | Transfencia De Cruceta Simple De Acero Para Media Tensión. | Transferencia
2CSA-MT1 | Transferencia De Cruceta Simple De Acero Para Media Tensión (Cruceta De 6') | Transferencia
2CSA-MT2 | Transfencia De Cruceta Simple De Acero De 8' Para Media Tensión. | Transferencia
2CSC-MT | Transfencia De Cruceta Simple De 6' Con Soporte Centro Para Media Tensión. | Transferencia
2CSC-MT1 | Transfencia De Cruceta Simple De 8' Con Soporte Centro Para Media Tensión. | Transferencia
2CSM-MT | Transferencia De Cruceta Simple De Madera Para Media Tensión | Transferencia
2CV1-BT | Transferencia Cruceta Simple De Acero En Voladizo Baja Tension. | Transferencia
2CV1-MT | Transfencia De Cruceta En Voladizo Para Media Tensión. | Transferencia
2CV1-MT1 | Transferencia De Cruceta Simple De Acero En Voladizo Para Media Tensión (Cruceta De 8') | Transferencia
2CV2-MT | Transfencia De Cruceta En Voladizo En Dos Niveles Para Media Tensión. | Transferencia
2CV2-MT1 | Transfencia De Cruceta De Acero De 6' En Voladizo En Dos Niveles Para Media Tensión. | Transferencia
2CV2-MTE | Transferencia De Cruceta Simple En Voladizo Para Media Tensión (Dos Niveles), Fleje De 54 | Transferencia
2CV3-MT | Transferencia De Cruceta En Tres Niveles En Voladizo Para Media Tensión | Transferencia
2CV3-MT1 | Transfencia De Cruceta De Acero De 6' En Voladizo En Tres Niveles Para Media Tensión. | Transferencia
2CV3-MT2 | Cruceta Doble En Voladizo En Tres Niveles Para Media Tensión | Armados
2CV4-MT | Transfencia De Cruceta Doble En Voladizo Para Media Tensión. | Transferencia
2CV4-MT1 | Transfencia De Cruceta Doble De Acero De 6' En Voladizo Para Media Tensión. | Transferencia
2CV4-MTA | Transferencia De Cruceta Doble De Acero En Voladizo Para Media Tensión (Cruceta De 8 Con 4 Tornillos) | Transferencia
2CV5-MT | Transfencia De Cruceta Doble En Voladizo Media Tensión (2 Niveles). | Transferencia
2CV5-MT1 | Transfencia De Cruceta Doble De Acero De 6' En Voladizo Media Tensión (2 Niveles). | Transferencia
2CV6-MT | Transfencia De Cruceta En Semi Voladizo Para Media Tensión. | Transferencia
2CV6-MT1 | Transfencia De Cruceta De Acero De 6' En Semi Voladizo Para Media Tensión. | Transferencia
2CV7-MT | Transfencia De Cruceta Doble En Voladizo Para Media Tensión. | Transferencia
2CV7-MT1 | Transfencia De Cruceta Doble De Acero De 6' En Voladizo Para Media Tensión. | Transferencia
2DE-BT | Transfencia De Derivación En Baja Tensión (Cable Neutro). | Transferencia
2EA-MT | Transferencia De Aislador Tipo Poste Sobre Cruceta De Acero Para Media Tensión | Transferencia
2EA-MT2 | Transfencia De Aislador Sobre Cruceta De Acero Tubular Cuadrada Para Media Tensión. | Transferencia
2EA-ST | Transferencia Espiga De Acero En Cruceta 34.5Kv | Transferencia
2EC-MT | Transfencia De Aislador En Cabeza De Poste Para Media Tensión. | Transferencia
2EC-MT2 | Transferencia De Espiga Doble En Cabeza De Poste Para Media Tensión | Transferencia
2EC-ST | Transferencia De Espiga De Acero En Cabeza De Poste A 34.5Kv | Transferencia
2EL-MT | Transfencia De Aislador En Soporte Lateral Para Media Tensión. | Transferencia
2EL-MT2 | Transfencia De Aislador Doble En Soporte Lateral Para Media Tensión. | Transferencia
2EQTM-SE | Transferencia Y Conexión De Equipos De Tele Medicion De Circuitos En Subestacion | Transferencia
2ETIQ-01 | Transferencia Etiqueta En Trafo Tipo Poste | Transferencia
2ETIQ-02 | Transfencia Etiqueta En Lugares De Seccionamiento | Transferencia
2ETIS-01 | Transferencia Etiqueta En Lugares De Seccionamiento | Transferencia
2ET-MT | Transfencia De Aislador Transversal En Poste De Concreto Para Media Tensión. | Transferencia
2F1AF-BT | Transferencia De Fin De Linea Af Baja Tensión En Cruceta De Acero | Transferencia
2F1AF-BT1 | Transfencia De Fin De Línea Aislado (Antifraude) Baja Tensión En Cruceta De Acero. | Transferencia
2F1-BT | Reubicación De Fin Baja Tensión (Cable Neutro) | Otro
2F1-BTE | Transferencia De Tarugo De Expansion Y Tuerca De Ojo 1/2 En Pared | Transferencia
2F1-MT | Reubicación De Fin Media Tensión En Poste | Otro
2F1-ST | Transferencia Fin De Linea En Poste A 34.5Kv | Transferencia
2F2AF-BT | Transferencia De Doble Terminal Af Baja Tensión En Cruceta De Acero | Transferencia
2F2AF-BT1 | Transfencia De Doble Terminal Aislado (Antifraude) Para Baja Tensión Para Cruceta De Acero. | Transferencia
2F2-BT | Transfencia De Doble Terminal De Baja Tensión (Cable Neutro). | Transferencia
2F2-MT | Transfencia De Fin Media Tensión Sobre Cruceta Doble De Acero (Con Tornillo De Espaciamiento). | Transferencia
2F2-ST | Transferencia Fin De Linea En Cruceta A 34.5Kv | Transferencia
2F3-BT | Transfencia De Fin De Baja Tensión En Fleje (Cable Neutro). | Transferencia
2F3-MT | Reubicación Fin Mt Sobre Cruceta Doble | Otro
2F4-MT | Transferencia De Fin Media Tensión Doble Terminal | Transferencia
2F4-ST | Transferencia Doble Terminal En Poste 34.5 Kv | Transferencia
2F5-MT | Transferencia De Fin Flotante Para Media Tensión | Transferencia
2F5-ST | Transferencia Doble Terminal En Cruceta 34.5 Kv | Transferencia
2FOT-BT | Reubicación De Foto Celdas | Otro
2FUSI-01 | Transferencia Fusible De Expulsión 1,5 A Tipo K | Transferencia
2FUSI-02 | Transferencia Fusible De Expulsión 3 A Tipo K | Transferencia
2FUSI-03 | Transferencia Fusible De Expulsión 5 A Tipo K | Transferencia
2FUSI-04 | Transferencia Fusible De Expulsión 7 A Tipo K | Transferencia
2FUSI-05 | Transferencia Fusible De Expulsión 10 A Tipo K | Transferencia
2FUSI-06 | Transferencia Fusible De Expulsión 15 A Tipo K | Transferencia
2FUSI-07 | Transferencia Fusible De Expulsión 20 A Tipo K | Transferencia
2FUSI-08 | Transferencia Fusible De Expulsión 40 A Tipo K | Transferencia
2FUSI-09 | Transferencia Fusible De Expulsión 65 A Tipo K | Transferencia
2FV-BT | Transfencia De Retenida De Poste De Baja Tensión. | Transferencia
2FV-MT | Transfencia De Retenida De Poste De Media Tensión. | Transferencia
2FV-MT1 | Reubicación De Retenida Sencillo De Poste En Media Tension | Otro
2HA-100A | Reubicación De Retenida Sencilla De Poste A Tierra En Baja Tension | Otro
2HA-100B | Reubicación De Retenida Sencilla De Poste A Tierra En Media Tension | Otro
2HA-105B | Transferencia De Retenida Aérea Simple En Media Tension | Transferencia
2HA-106 | Transferencia De Viento Vertical | Transferencia
2IM-BT | Transfencia De Transfencia De Medidor. | Transferencia
2IMBT-01 | Transferencia De Medidor 120V. | Transferencia
2IMBT-02 | Transferencia De Medidor 240V. | Transferencia
2IM-BT120 | Transferencia Base Para Medidor Bt 120V | Transferencia
2IM-BT240 | Transferencia Base Para Medidor Bt 240V | Transferencia
2LB-601 | Transferencia Montaje 3Φ, Doble Terna , Aliniamiento 0° A 1° | Transferencia
2LB-603 | Transferencia Montaje 3Φ, Doble Terna , Con Angulo 6° A 25° | Transferencia
2LB-606 | Transfencia De Montaje Trifásico, Doble Terna Con Ángulo 26° A 60°. | Transferencia
2LB-607 | Transfencia De Montaje Trifásico, Doble Terna Con Ángulo 61° A 90°. | Transferencia
2LB-608 | Transferencia Montaje 3Φ, Doble Terna , Aliniamiento En Voladizo | Transferencia
2LB-609 | Transferencia Montaje 3Φ, Doble Terna , Angulo 1° A 5° En Voladizo | Transferencia
2LB-610 | Transferenciamontaje 3Φ, Doble Terna , Angulo 6° A 25° En Voladizo | Transferencia
2LB-611 | Transfencia De Montaje Trifásico, Doble Terna Con Ángulo 61° A 90° Horizontal. | Transferencia
2LB-612 | Transfencia De Montaje Trifásico, Doble Terna Fin De Línea Con Alimentación Subterránea. | Transferencia
2LB-613 | Transfencia De Montaje Trifásico, Doble Terna Ángulo De 0° A 60°, Doble Fin De Línea. | Transferencia
2LB-614 | Transfencia De Montaje Trifásico, Doble Terna Fin De Línea Horizontal. | Transferencia
2LB-615 | Transfencia De Montaje Trifásico, Doble Terna Ángulo De 0° A 60°, Doble Fin De Línea En Voladizo. | Transferencia
2LIRE-011 | Limpieza De Registros | Otro
2LUMI-01 | Transferencia De Balastro O Ingnitor (Arrancador) | Transferencia
2LUMI-02 | Transferenciade Tablero O Caja De Control De Conjunto De Luminarias | Transferencia
2LUMI-03 | Transferencia De Contactor De Luminarias En Poste (Relay) | Transferencia
2MAM-MT3A | Transferencia De Macro Medición 3Ø (25 - 50 / 5) | Transferencia
2MAM-MT3B | Transferencia De Macro Medición 3Ø (75 - 150 / 5) | Transferencia
2MAM-MT3D | Transferencia De Macro Medición 3Ø (100 - 200 / 5) | Transferencia
2MAM-MT3F | Transferencia De Macro Medición 3Ø (200 - 400 / 5) | Transferencia
2MANT-01 | Transfencia De Manto Termo Contraíble En Bajante Tr | Transferencia
2MANT-02 | Transfencia De Manto Termo Contraíble En Triplex Baja Altura | Transferencia
2MANT-03 | Transfencia De Manto Termo Contraíble En Triplex En Redes Anti Fraudes En Altura | Transferencia
2MIM-BT-100 | Transferencia De Micro-Medicion Bt Red Transfo Blindado, Medidor Telemedido Tcs 100/5 | Transferencia
2MIM-BT-200 | Transferencia De Micro-Medicion Bt Red Transfo Blindado, Medidor Telemedido Tcs 200/5 | Transferencia
2MIM-BT-300 | Transferencia De Micro-Medicion Bt Red Transfo Blindado, Medidor Telemedido Tcs 300/5 | Transferencia
2MIM-BT-400 | Transferencia De Micro-Medicion Bt Red Transfo Blindado, Medidor Telemedido Tcs 400/5 | Transferencia
2MT-101 | Reubicación. Linea 1Ø En Alineamiento 0º A 5º | Transferencia
2MT-101/ST | Transferencia Montaje 1Φ Alineamiento Con Ángulo Hasta 5º, 19.2Kv | Transferencia
2MT-102 | Reubicación. Linea 1Ø Linea 6º A 25º | Transferencia
2MT-102/ST | Transferencia Montaje 1Φ Línea Con Ángulo De 6º A 25º, 19.2Kv | Transferencia
2MT-103 | Reubicación. Linea 1Ø Linea 26º A 60º | Transferencia
2MT-103/ST | Transferencia Montaje 1Φ Línea Con Ángulo De 26º A 60º, 19.2Kv | Transferencia
2MT-104 | Reubicación. Linea 1Ø Linea 61º A 90º | Transferencia
2MT-104/ST | Transferencia Montaje 1Φ Línea Con Ángulo De 61º A 90º, 19.2Kv | Transferencia
2MT-105 | Reubicación De Montaje 1Ø Fin De Línea | Transferencia
2MT-105/ST | Transferencia Montaje 1Φ Fin De Línea, 19.2Kv | Transferencia
2MT-106 | Reubicación De Montaje 1Ø Doble Terminal | Transferencia
2MT-106/ST | Transferencia Montaje 1Φ Doble Terminal, 19.2Kv | Transferencia
2MT-107 | Transferencia Linea 1Ø,Alineamiento Con Derivacion 1Ø | Transferencia
2MT-107/ST | Transferencia Montaje 1Φ Alineamiento Con Derivación 1Φ Pc-40', 19.2 Kv | Transferencia
2MT-108 | Reubicación De Montaje 1Ø En Voladizo, Línea Con Ángulo De 0º A 5º | Transferencia
2MT-109 | Transferencia Linea 1Ø, De 6º A 25º En Voladizo | Transferencia
2MT-201 | Transferencia Linea 2Ø,Alineamiento 0º Hasta 5º | Transferencia
2MT-202 | Transfencia De Montaje Monofásico Bipolar, Angulo De 6º A 25º. | Transferencia
2MT-203 | Transfencia De Montaje Monofásico Bipolar Vertical, Angulo De 26" A 60". | Transferencia
2MT-204 | Transfencia De Montaje Monofásico Bipolar Vertical, Angulo De 61º A 90°. | Transferencia
2MT-205 | Transfencia De Montaje Monofásico Bipolar Horizontal, Angulo De 61º A 90º. | Transferencia
2MT-206 | Transfencia De Montaje Monofásico Bipolar Vertical, Fin De Linea | Transferencia
2MT-207 | Reubicación Linea 2Ø, Fin De Linea Horizontal | Transferencia
2MT-208 | Transferencia Linea 2Ø,Alineamiento Con Derivacion 1Ø | Transferencia
2MT-209 | Transferencia Linea 2Ø,Alineamiento Con Derivacion 2Ø | Transferencia
2MT-210 | Transferencia Fin Linea 2Ø, Vertical Con Derivacion 1Ø | Transferencia
2MT-211 | Transferencia Fin Linea 2Ø, Horizontal Derivacion 1Ø | Transferencia
2MT-212 | Transfencia De Montaje Monofásico Bipolar, Doble Terminal Vertical. | Transferencia
2MT-213 | Transfencia De Montaje Monofásico Bipolar, Doble Terminal Horizontal. | Transferencia
2MT-214 | Transfencia De Montaje Monofásico Bipolar, Linea Con Derivación Monofásica Bipolar | Transferencia
2MT-215 | Transfencia De Montaje Monofásico Bipolar, Doble Terminal Vertical Con Derivación Monofásica Bipolar. | Transferencia
2MT-216 | Transfencia De Montaje Monofásico Bipolar, Alineamiento En Voladizo 0º A 5º. | Transferencia
2MT-217 | Transfencia De Montaje Monofásico Bipolar, Angulo En Voladizo 6º A 25º. | Transferencia
2MT-301 | Reubicación De Montaje 3Ø, Alineamiento 0° A 5º A Centro. | Transferencia
2MT-301/ST | Reubicación Montaje 3Φ, En Alineamiento Con Ángulo Hasta 5º, 34.5Kv | Transferencia
2MT-301-F | Transferencia3Ø, En Alineam. O C/Ang Hasta 5º,C/Neutro Pri | Transferencia
2MT-302/ST | Transferencia Montaje 3Φ, Línea Con Ángulo De 6º A 25º, 34.5Kv | Transferencia
2MT-302-F | Transferencia 3Ø, Linea Con Angulo De 6º A 25º | Transferencia
2MT-302V | Transfencia De Montaje Trifásico, Angulo De 6ᵉa 25". En Voladizo | Transferencia
2MT-305-F | Transferencia 3Ø Horizontal, Linea Con Angulo De 61º A 90º | Transferencia
2MT-306 | Transfencia De Montaje Trifásico Vertical, Fin De Línea. | Transferencia
2MT-307 | Transfencia De Montaje Trifásico Horizontal, Fin De Línea. | Transferencia
2MT-307/ST | Transferencia Montaje 3Φ, Fin De Línea Horizontal, 34.5Kv | Transferencia
2MT-307-F | Transferencia 3Ø, Fin De Linea Horizontal | Transferencia
2MT-308 | Transfencia De Montaje Trifásico, Alineamiento Con Derivación Monofásica. | Transferencia
2MT-308-C | Transferencia3Ø, Alineamiento C/Derivacion 1Ø,C/Neutro Pri | Transferencia
2MT-308-F | Transferencia3Ø, Alineam En F Con Derivacion 1Ø En Poste | Transferencia
2MT-309 | Transfencia De Montaje Trifásico, Alineamiento Con Derivación Monofásica Bipolar. | Transferencia
2MT-309-C | Transferencia3Ø,Alineam.C/Derivacion 2Ø,C/Neutro Primario. | Transferencia
2MT-309-F | Transferencia 3Ø, Alineamiento Con Derivacion 2Ø | Transferencia
2MT-310 | Transfencia De Montaje Trifásico, Alineamiento Con Derivación Trifásica. | Transferencia
2MT-310-C | Transferencia3Ø, Alineam. C/Derivacion 3Ø,C/Neutro Pri | Transferencia
2MT-310-F | Transferencia 3Ø, Alineamiento Con Derivacion 3Ø | Transferencia
2MT-311 | Transfencia De Montaje Trifásico, Fin De Línea Vertical Con Derivación Monofásica Bipolar. | Transferencia
2MT-311-C | Transferencia3Ø, Fin Linea (Vert),C/Deriv. 1Ø,C/Neutro Pri | Transferencia
2MT-312 | Transfencia De Montaje Trifásico, Fin De Línea Vertical Con Derivación Monofásica. | Transferencia
2MT-312-C | Transferencia3Ø,Fin De Linea (Vertical), C/Derivacion 2 Ø | Transferencia
2MT-313 | Transfencia De Montaje Trifásico, Fin De Línea Horizontal Con Derivación Monofásica. | Transferencia
2MT-313/ST | Transferencia Montaje 3Φ, Fin De Línea Horizontal Con Derivación 1Φ, 34.5Kv | Transferencia
2MT-313-C | Transferencia3Ø, Fin Linea (Horiz)Deriv.On 1Ø,C/Neutro Pri | Transferencia
2MT-313-F | Transferencia3Ø, Fin Linea Horiz (F) C/Deriv.1Ø En Poste | Transferencia
2MT-314 | Transfencia De Montaje Trifásico, Fin De Línea Horizontal Con Derivación Monofásica Bipolar. | Transferencia
2MT-314-C | Transferencia3Ø,Fin Linea Horiz C/Deriv. 2Ø,C/Neutro Pri | Transferencia
2MT-314-F | Transferencia3Ø, Fin De Linea Horizontal C/Derivacion 2Ø | Transferencia
2MT-315 | Transfencia De Montaje Trifásico Vertical, Doble Terminal. | Transferencia
2MT-315-C | Transferencia3Ø, Doble Terminal (Vertical),C/Neutro Pri | Transferencia
2MT-316 | Reubicación De Montaje 3 ɸ Horizontal Doble Terminal | Transferencia
2MT-316/ST | Transferencia Montaje 3Φ, Doble Terminal Horizontal, 34.5Kv | Transferencia
2MT-316-C | Transferencia3Ø,Doble Terminal (Horizontal),C/Neutro Pri | Transferencia
2MT-316-F | Transferencia 3Ø, Doble Terminal Horizontal | Transferencia
2MT-316-FV | Transferencia3Ø Doble Terminal Horizontal En Voladizo | Transferencia
2MT-317 | Transfencia De Montaje Trifásico Vertical, Doble Terminal Con Derivación Trifásica. | Transferencia
2MT-317-C | Transferencia3Ø,Doble Term.(Vert), C/Deriv. 3 Ø,C/Neut Pri | Transferencia
2MT-318 | Transfencia De Montaje Trifásico Vertical, A 90° Con Derivación Trifásica. | Transferencia
2MT-319 | Reubicación De Montaje 3Ø, Alineamiento 0° A 5º En Voladizo (Horizontal). | Transferencia
2MT-319/ST | Transferencia Montaje 3Φ, Alineamiento En Voladizo Horizontal, 34.5Kv | Transferencia
2MT-319-C | Transferencia3Ø,Alineam.O C/Ang <= 5º,En Volad(H),C/N Pri | Transferencia
2MT-319-F | Transferencia3Ø, Alineamiento En Voladizo Horizontal | Transferencia
2MT-320 | Transferencia Linea 3Ø, De 0º A 5º En Voladizo Vertical | Transferencia
2MT-320-C | Transferencia3Ø, Alineam.O C/Ang <= 5º En Volad(V),C/N Pri | Transferencia
2MT-321 | Transferencia Linea 3Ø, Alineamiento 0º A 5º En Voladizo | Transferencia
2MT-321-C | Transferencia3Ø, Alineam En Volad(Horiz)C/Neutro Pri | Transferencia
2MT-321-F | Transferencia 3Ø, Alineamiento Cecano En Voladizo Horizontal De 0º A 5º | Transferencia
2MT-322 | Transferencia Linea 3Ø, De 6º A 25º En Voladizo | Transferencia
2MT-322-C | Transferencia3Ø, Volad Linea C/Ang 6º A 25º,Neutro Pri | Transferencia
2MT-322-F | Transferencia3Ø, Voladizo, Linea C/Angulo De 6º A 25º | Transferencia
2MT-323 | Inst. Fin De Linea ,Alimentacion Soterrada | Transferencia
2MT-323A | Transferencia3Ø, Fin Linea,Alimen Sot,C/Cuchilla De 600Amp | Transferencia
2MT-323-C | Transferencia3Ø,Fin De Linea, Alimen Sot,Cuchilla 900 Amp | Transferencia
2MT-324 | Transfencia De Montaje Trifásico, Doble Fin De Línea En Voladizo (Horizontal). | Transferencia
2MT-401 | Transferencia De Montaje 3Ø, 4 Hilos Con Angulo De 0° A 5° | Transferencia
2MT-402 | Transfencia De Montaje Trifásico 4 Hilos, Ángulo De 6° A 25°. | Transferencia
2MT-403 | Transfencia De Montaje Trifásico 4 Hilos, Ángulo Hasta 90°. | Transferencia
2MT-404 | Transfencia De Montaje Trifásico 4 Hilos; Fin De Línea | Transferencia
2MT-405 | Transferencia De Montaje 3Ø, 4 Hilos Doble Fin De Linea | Transferencia
2MTAF-101 | Transfencia De Montaje Monofásico, Alineamiento De 0° A 5°. | Transferencia
2MTAF-102 | Transfencia De Montaje Monofásico, Ángulo De 6° A 25°. | Transferencia
2MTAF-103 | Transfencia De Montaje Monofásico, Ángulo De 26° A 90°. | Transferencia
2MTAF-104 | Transfencia De Montaje Monofásico, Fin De Línea. | Transferencia
2MTAF-105 | Transfencia De Montaje Monofásico, Fin De Línea En Voladizo. | Transferencia
2MTAF-106 | Transfencia De Montaje Monofásico, Línea Con Doble Terminal. | Transferencia
2MTAF-107 | Transfencia De Montaje Monofásico, Línea Con Doble Terminal En Voladizo. | Transferencia
2MTAF-108 | Transfencia De Montaje Monofásico, Línea Con Doble Terminal En Voladizo (Rotación De Fase). | Transferencia
2MTAF-109 | Transfencia De Montaje Monofásico, Alineamiento Con Derivación Monofásica. | Transferencia
2MTAF1-101 | Desmontaje Estructura 1Φ (Af) En Alineamiento Con Ángulo Hasta 5º | Desmontaje
2MTAF1-101A | Desmontaje Estructura 1Φ (Af) En Alineamiento Con Ángulo Hasta 5°, Terminal En Bt | Desmontaje
2MTAF1-102 | Desmontaje Estructura 1Φ (Af) Línea Con Ángulo De 6º A 25º, Terminal En Bt | Desmontaje
2MTAF1-102A | Desmontaje Estructura 1Φ (Af) Línea Con Ángulo De 6º A 25º | Desmontaje
2MTAF1-104 | Desmontaje Estructura 1Φ (Af) Línea Con Ángulo De 61º A 90º | Desmontaje
2MTAF1-105 | Desmontaje Estructura 1Φ (Af) Fin De Línea | Desmontaje
2MTAF1-106 | Desmontaje Estructura 1Φ (Af) Doble Terminal | Desmontaje
2MTAF1-108 | Desmontaje Estructura 1Φ (Af) Alineamiento En Voladizo Con Ángulo Hasta 5º | Desmontaje
2MTAF1-108A | Desmontaje Estructura 1Φ (Af) Alineamiento En Voladizo Con Ángulo Hasta 5º Doble, Terminal En Bt | Desmontaje
2MTAF1-109 | Desmontaje Estructura 1Φ (Af) En Voladizo Con Ángulo De 6º A 25º | Desmontaje
2MTAF1-109A | Desmontaje Estructura 1Φ (Af) En Voladizo Con Ángulo De 6º A 25º, Doble, Terminal En Bt | Desmontaje
2MTAF1-110 | Desmontaje Estructura 1Φ (Af) Fin De Línea En Voladizo | Desmontaje
2MTAF1-111 | Desmontaje Estructura 1Φ (Af) Doble Terminal En Voladizo | Desmontaje
2MTAF-201 | Transfencia De Montaje Bipolar, Alineamiento De 0° A 5°. | Transferencia
2MTAF-202 | Transfencia De Montaje Bipolar, Ángulo De 6° A 25°. | Transferencia
2MTAF-301 | Desmontaje Estructura 3Φ (Af) Alineamiento En Voladizo Con Ángulo Hasta 5º | Desmontaje
2MTAF-302 | Desmontaje Estructura 3Φ (Af) En Voladizo Con Ángulo De 6º A 25º | Desmontaje
2MTAF-302A | Desmontaje Estructura 3Φ (Af) En Voladizo Con Ángulo De 6° A 25° Doble Terminal Bt | Desmontaje
2MTAF-303 | Transfencia De Montaje Trifásico, Ángulo De 26° A 90°. | Transferencia
2MTAF-304 | Transfencia De Montaje Trifásico, Fin De Línea. | Transferencia
2MTAF-305 | Transfencia De Montaje Trifásico, Doble Terminal. | Transferencia
2MTAF-306 | Transfencia De Montaje Trifásico, 3Ø, Alineamiento En Semi-Voladizo. | Transferencia
2MTAF-307 | Desmontaje Estructura 3Φ, Fin De Línea Horizontal (Af) | Desmontaje
2MTAF-307A | Desmontaje Estructura 3Φ (Af) Fin De Línea En Voladizo | Desmontaje
2MTAF-308 | Transfencia De Montaje Trifásico, 3Ø, Doble Terminal En Semi-Voladizo. | Transferencia
2MTAF-316 | Desmontaje Estructura 3Φ, Doble Terminal (Af) | Desmontaje
2OCIV-03 | Hormigonado Adosado Al Poste | Otro
2OCIV-05 | Construcción De Tapa Para Registro | Otro
2OCIV-06 | Construcción De Registro | Otro
2OCIV-07 | Construcción De Base De Concreto Para Transformador Tipo Pad Mounted | Otro
2OCIV-08 | Construcción De Base De Concreto Para Seccionadoras/Cajas De Maniobras | Otro
2PO-001A | Transferencia Poste De Md-25' | Transferencia
2PO-001B | Transferencia Postes Md-30' | Transferencia
2PO-002A | Transferenciapostes Md-35' | Transferencia
2PO-002B | Transferenciaposte De Md-40' | Transferencia
2PO-003 | Transferenciaposte De Madera De 45' | Transferencia
2PO-003A | Transferencia Poste De Concreto 25' | Transferencia
2PO-003AB | Transferenciaposte De Madera De 50' | Transferencia
2PO-004 | Transferencia Poste De Concreto De 35' | Transferencia
2PO-004A | Transferencia Poste De Concreto De 40' | Transferencia
2PO-004AB | Transferencia Poste De Concreto De 30' | Transferencia
2PO-004B | Transferencia Poste De Concreto De 45' | Transferencia
2PO-005 | Transferenciaposte De Madera De 55' | Transferencia
2PO-005B | Transferencia Poste Concreto Pretansado O Vibrado > 45 Pies | Transferencia
2PO-006 | Transferenciaposte De Madera De 60' | Transferencia
2POHA-01 | Transfencia Poste De Concreto 25' | Transferencia
2POHA-02 | Transfencia Poste De Concreto De 30' | Transferencia
2POHA-03 | Transfencia Poste De Concreto De 35' | Transferencia
2POHA-04 | Transfencia Poste Concreto Pretansado O Vibrado 4 Kn 35 Pies | Transferencia
2POHA-05 | Transfencia Poste Concreto Pretansado O Vibrado 5 Kn 35 Pies | Transferencia
2POHA-06 | Transfencia Poste Concreto Pretansado O Vibrado 5 Kn 40 Pies | Transferencia
2POHA-07 | Transfencia Poste Concreto Pretansado O Vibrado 6 Kn 40 Pies | Transferencia
2POHA-08 | Transfencia Poste Concreto Pretansado O Vibrado 8 Kn 40 Pies | Transferencia
2POHA-09 | Corte Cabeza De Poste De Hormigón | Otro
2POHA-10 | Corte Cabeza De Poste De Madera | Otro
2PO-M>45 | Transferencia Poste Metálico De Chapa > 45 Pies | Transferencia
2PO-M25 | Transferenciaposte Metal De 25' 3Kn | Transferencia
2PO-M30-3 | Transferenciaposte Metal De 30' 3Kn | Transferencia
2PO-M30-4 | Transferenciaposte Metal De 30' 4Kn | Transferencia
2PO-M35-4 | Transferenciaposte Metal De 35' 4Kn | Transferencia
2PO-M35-5 | Transferenciaposte Metal De 35' 5Kn | Transferencia
2PO-M40-5 | Transferenciaposte Metal De 40' 5Kn | Transferencia
2PO-M40-6 | Transferenciaposte Metal De 40' 6Kn | Transferencia
2PO-M40-7 | Transferencia Poste Metal De 40' 7Kn | Transferencia
2PO-M45-6 | Transferencia Poste Metal De 45' 6Kn | Transferencia
2PO-M45-7 | Transferencia Poste Metal De 45' 7Kn | Transferencia
2PO-M45-8 | Transferencia Poste Metálico De Chapa 8 Kn 45 Pies | Transferencia
2POMA-01 | Transfencia Poste De Md-25' | Transferencia
2POMA-02 | Transfencia Postes Md-30' | Transferencia
2POMA-03 | Transfencia Postes Md-35' | Transferencia
2POMA-04 | Transfencia Poste De Md-40' | Transferencia
2POMA-05 | Transfencia Poste De Madera De 45' | Transferencia
2POMA-06 | Transfencia Poste De Madera De 50' | Transferencia
2POMA-07 | Transfencia Poste De Madera De 55' | Transferencia
2POMA-08 | Transfencia Poste De Madera De 60' | Transferencia
2POME-01 | Transfencia Poste Metal De 25' 3Kn | Transferencia
2POME-01A | Transferencia Poste Metálico De Chapa 3 Kn 30 Pies En Zona Dificultosa | Transferencia
2POME-01D | Transfencia Poste Metálico De Chapa 3 Kn 30 Pies En Zona Dificultosa | Transferencia
2POME-02 | Transfencia Poste Metal De 30' 3Kn | Transferencia
2POME-02A | Transferencia Poste Metálico De Chapa Hasta 5 Kn 35 Pies En Zona Dificultosa | Transferencia
2POME-02D | Transfencia Poste Metálico De Chapa Hasta 5 Kn 35 Pies En Zona Dificultosa | Transferencia
2POME-03 | Transfencia Poste Metal De 35' 3Kn | Transferencia
2POME-03D | Transfencia Poste Metálico De Chapa Hasta 7 Kn 40 Pies En Zona Dificultosa | Transferencia
2POME-04 | Transfencia Poste Metal De 35' 4Kn | Transferencia
2POME-04D | Transfencia Poste Metálico De Chapa Hasta 8 Kn 45 Pies En Zona Dificultosa | Transferencia
2POME-05 | Transfencia Poste Metal De 35' 5Kn | Transferencia
2POME-05A | Transferencia Poste Metálico De Chapa Hasta 7 Kn 40 Pies En Zona Dificultosa | Transferencia
2POME-06 | Transfencia Poste Metal De 40' 5Kn | Transferencia
2POME-07 | Transfencia Poste Metal De 40' 6Kn | Transferencia
2POME-08 | Transfencia Poste Metal De 40' 8Kn | Transferencia
2POME-08A | Transferencia Poste Metálico De Chapa Hasta 8 Kn 45 Pies En Zona Dificultosa | Transferencia
2POME-09 | Transfencia Poste Metal De 45' 6Kn | Transferencia
2POME-10 | Transfencia Poste Metal De 45' 7Kn | Transferencia
2POME-11 | Transfencia Poste Metálico De Chapa 8 Kn 45 Pies | Transferencia
2POME-12 | Transfencia Poste Metálico De Chapa > 45 Pies | Transferencia
2PTRA-01 | Reubicación Puente Simple Conexión Bt Trafo Tipo Poste 10 Kva | Otro
2PTRA-02 | Reubicación Puente Simple Conexión Bt Trafo Tipo Poste 25 Kva | Otro
2PTRA-03 | Reubicación Puente Simple Conexión Bt Trafo Tipo Poste 37.5, 50 Ó 75 Kva | Otro
2PTRA-04 | Reubicación Puente Simple Conexión Bt Dos Trafos Tipo Poste 25 Kva | Otro
2PTRA-05 | Reubicación Puente Simple Conexión Bt Dos Trafos Tipo Poste 37.5, 50 Ó 75 Kva | Otro
2PTRA-06 | Transferencia Puente Doble Para Conexión Bt A Transformador Tipo Poste 10 Kva | Transferencia
2PTRA-07 | Transferencia Puente Doble Para Conexión Bt A Transformador Tipo Poste 25 Kva | Transferencia
2PTRA-08 | Transferencia Puente Doble Para Conexión Bt A Transformador Tipo Poste 37.5, 50Kva | Transferencia
2PTRA-09 | Transferencia Puente Doble Para Conexión Bt A Transformador Tipo Poste 75, 100, 167.5 Kva | Transferencia
2PTRA-10 | Transferencia Puente Doble Para Conexión Bt A Dos Trafos Tipo Poste 25 Kva | Transferencia
2PTRA-11 | Transferencia Puente Doble Para Conexión Bt A Dos Trafos Tipo Poste 37.5, 50 Ó 75 Kva | Transferencia
2PTRA-12 | Transferencia Puente 3Φ Para Conexión Bt A Transformadores Tipo Poste 10Kva | Transferencia
2PTRA-13 | Transferencia Puente 3Φ Para Conexión Bt A Tres Transformadores Tipo Poste 25Kva | Transferencia
2PTRA-14 | Transferencia Puente 3Φ Para Conexión Bt A Tres Transformadores Tipo Poste 37.5, 50Kva | Transferencia
2PTRA-15 | Transferencia Puente 3Φ Para Conexión Bt A Tres Transformadores Tipo Poste 75,100,112.5 Kva | Transferencia
2PTRA-16 | Transferencia Puente 3Φ Para Conexión Bt A Tres Transformadores Tipo Poste 167.5, 225Kva | Transferencia
2PTRAN-01 | Transfencia Tranformadores Sobre Plataforma A 25 Kva | Transferencia
2PTRAN-02 | Transfencia Tranformadores Sobre Plataforma A 37.5Kva | Transferencia
2PTRAN-03 | Transfencia Tranformadores Sobre Plataforma A 50 Kva | Transferencia
2PTRAN-04 | Transfencia Tranformadores Sobre Plataforma A 75 Kva | Transferencia
2PTRAN-05 | Transfencia Tranformadores Sobre Plataforma A 100 Kva | Transferencia
2PTRAN-06 | Transfencia Tranformadores Sobre Plataforma A 167 Kva | Transferencia
2PTRAN-07 | Transfencia Tranformadores Sobre Plataforma A 225 Kva | Transferencia
2PTRAN-08 | Transfencia Tranformadores Sobre Plataforma A 300Kva | Transferencia
2PTRAN-09 | Transfencia Tranformadores Sobre Plataforma A 500 Kva | Transferencia
2PTRAN-10 | Transfencia Tranformador Pad Mounted De 25 Kva | Transferencia
2PTRAN-11 | Transfencia Tranformador Pad Mounted De 37.5 Kva | Transferencia
2PTRAN-12 | Transfencia Tranformador Pad Mounted De 50 Kva | Transferencia
2PTRAN-13 | Transfencia Tranformador Pad Mounted De 75 Kva | Transferencia
2PTRAN-14 | Transfencia Tranformador Pad Mounted De >100 Kva | Transferencia
2PTRAN-15 | Transfencia Tranformador 3Φs Pad Mounted De 45 Kva | Transferencia
2PTRAN-16 | Transfencia Tranformador 3Φs Pad Mounted De 75 Kva | Transferencia
2PTRAN-17 | Transfencia Tranformador 3Φs Pad Mounted De 112.5 Kva | Transferencia
2PTRAN-18 | Transfencia Tranformador 3Φs Pad Mounted De 150 Kva | Transferencia
2PTRAN-19 | Transfencia Tranformador 3Φs Pad Mounted De 225 Kva | Transferencia
2PTRAN-20 | Transfencia Tranformador 3Φs Pad Mounted De 300 Kva | Transferencia
2PTRAN-21 | Transfencia Tranformador 3Φs Pad Mounted De 500 Kva | Transferencia
2PTRAN-22 | Transfencia Tranformador 3Φs Pad Mounted De 750 Kva | Transferencia
2PTRAN-23 | Transfencia Tranformador 3Φs Pad Mounted De 1000 Kva | Transferencia
2RECO-01 | Transferencia De Reconectador Automático 1Φ, En Poste | Transferencia
2RECO-02 | Transferencia De Reconectador Automático 3Φ, En Poste | Transferencia
2REGU-01 | Transferencia Reguladores/Booster En Base Hasta 114Kv | Transferencia
2REGU-02 | Transferencia De Reguladores/Booster En Base Desde 116 Kva Hasta 225Kv | Transferencia
2REGU-03 | Transferencia De Reguladores/Booster En Base Desde 226 Kva Hasta 500 Kv. | Transferencia
2REGU-04 | Transferencia De Reguladores/Booster En Base Desde 501 Kva Hasta 500 Kva | Transferencia
2REGU-05 | Transferencia De Reguladores/Booster Monofasico En Poste Hasta 75Kv Incluye Protecció | Transferencia
2REGU-06 | Transferencia De Reguladores/Booster Monofasico En Poste Mayor 75Kv Incluye Protección. | Transferencia
2REGU-07 | Transferencia De Base Para Banco De Reguladores/Booster Hasta 3 X 500Kv | Transferencia
2REGU-08 | Transferencia De Base Para Banco De Reguladores/Booster Mayor A 3 X 500 Kv | Transferencia
2SECC-01 | Reubicación Cuchilla 300 Amp | Otro
2SECC-02 | Transferencia Cuchilla 600 Amp Y Pararrayo | Transferencia
2SECC-03 | Reubicación Cuchilla 600 Amp | Otro
2SECC-04 | Transferencia Juego De Tres Cuchilla Cuchilla 900 Amp Y Tres Pararrayo | Transferencia
2SECC-05 | Transferencia Juego De Tres Cuchilla 600 Amp Y Tres Pararrayo | Transferencia
2SECC-06 | Reubicación Seccionador-Fusible En Poste 100 Amp. | Otro
2SECC-07 | Reubicación Seccionador-Fusible En Poste 200 Amp. | Otro
2SECC-10 | Transferencia Transferencia De Pararrayo 4Kv En Base Simple Línea Mt | Transferencia
2SECC-13 | Transferencia Seccionador-Fusible 100 Amp. En Cruceta | Transferencia
2SECC-14 | Transferencia Seccionador-Fusible 200 Amp. En Cruceta | Transferencia
2SECC-15 | Transferencia Seccionador-Fusible 200 Amp. Con Pararrayo 9Kv En Poste | Transferencia
2SECC-16 | Transferencia Seccionador-Fusible 100 Amp. Con Pararrayo 9Kv En Poste | Transferencia
2SECC-17 | Transferencia Seccionador-Fusible 200 Amp. Con Pararrayo 3Kv En Poste | Transferencia
2SECC-18 | Transferencia Seccionador-Fusible 100 Amp. Con Pararrayo 3Kv En Poste | Transferencia
2SECC-19 | Transferencia Seccionador-Fusible 200 Amp. Con Pararrayo 9Kv En Cruceta | Transferencia
2SECC-20 | Transferencia Seccionador-Fusible 100 Amp. Con Pararrayo 9Kv En Cruceta | Transferencia
2SECC-21 | Transferencia Seccionador-Fusible 200 Amp. Con Pararrayo 3Kv En Cruceta | Transferencia
2SECC-22 | Transferencia Seccionador-Fusible 100 Amp. Con Pararrayo 3Kv En Cruceta | Transferencia
2SECC-23 | Transferencia Seccionador-Fusible 200 Amp. Con Pararrayo 34.5Kv En Poste | Transferencia
2SECC-24 | Transferencia Seccionador-Fusible 200 Amp. Con Pararrayo 34.5Kv En Cruceta | Transferencia
2SECC-26 | Transferencia Cuchilla 900 Amp | Transferencia
2SECC-27 | Transferencia Cuchilla 600 Amp | Transferencia
2SECC-28 | Transferenciacuchilla By Pass | Transferencia
2SF1-MT | Transfencia De Seccionador - Fusible En Poste. | Transferencia
2SF2-MT | Transfencia De Seccionador - Fusible En Cruceta. | Transferencia
2SMCA-12-P1T | Transferencia De Modulo Smca (Debajo De Transformador) (12 Salidas) | Transferencia
2SMCA-18-P1T | Transferencia De Modulo Smca (Debajo De Transformador) (18 Salidas) | Transferencia
2SO1-MT | Transfencia De Soporte De Terminal De Cable Monofásico. | Transferencia
2SO2-MT | Transfencia De Soporte Terminal De Tres Cables Monofásicos. | Transferencia
2SO3-MT | Transfencia De Soporte Doble Terminal De Tres Cables Monofásicos. | Transferencia
2SP1-MT | Transfencia De Seccionador - Fusible Y Pararrayos En Poste. | Transferencia
2SP2-MT | Transfencia De Seccionador - Fusible Y Pararrayos En Cruceta. | Transferencia
2ST1-MT | Transfencia De Soporte De Transformador Monofásico En Poste. | Transferencia
2ST2-MT | Transfencia De Soporte De Banco De Transformadores De Baja Capacidad En Poste. | Transferencia
2ST3-MT | Transfencia De Soporte De Banco De Transformadores De Media Capacidad En Poste. | Transferencia
2SUAF-BT | Transferencia De Suspensión Af Para Baja Tension En Cruceta | Transferencia
2SU-BT | Transfencia De Línea En Ángulo De 6° A 60°. | Transferencia
2SU-MT | Transfencia De Suspensión De Media Tensión. | Transferencia
2SUST-01 | Transferencia Aislador De Suspensión A 34.5 Kv | Transferencia
2TCC-1A1 | Transferencia De Tendido De Conductor Concentrico 3X #4 Cu | Transferencia
2TCC-2A1 | Transferencia De Tendido De Conductor Concéntrico 2X # 8 Al | Transferencia
2TCC-2C1 | Transferencia De Tendido De Conductor Concéntrico 3X # 6 Al | Transferencia
2TCNU-01 | Transferencia Metro De Conductor 1Φ Bt Bajo Tierra Hasta ≤ 1/0 | Transferencia
2TCNU-02 | Transferencia Metro De Conductor 1Φ Bt Bajo Tierra Hasta 2/0 | Transferencia
2TCNU-03 | Transferencia Metro De Conductor 1Φ Bt Bajo Tierra Hasta 4/0 | Transferencia
2TCNU-04 | Transferencia Metro De Cable Triplex Hasta 2/0 Bajo Tierra | Transferencia
2TCNU-05 | Transferencia Metro De Cable Triplex Hasta 4/0 Bajo Tierra | Transferencia
2TCNU-1 | Transfencia Metro De Conductor 3Φ Bt Bajo Tierra Hasta ≤ 1/0 | Transferencia
2TCNU-10 | Transfencia Metro De Cable Triplex Hasta 2/0 Bajo Tierra | Transferencia
2TCNU-11 | Transfencia Metro De Cable Triplex Hasta 4/0 Bajo Tierra | Transferencia
2TCNU-2 | Transfencia Metro De Conductor 3Φ Bt Bajo Tierra Hasta 2/0 | Transferencia
2TCNU-3 | Transfencia Metro De Conductor 3Φ Bt Bajo Tierra Hasta 4/0 | Transferencia
2TCNU-4 | Transfencia Metro De Conductor 1Φ Bt Bajo Tierra Hasta ≤ 1/0 | Transferencia
2TCNU-5 | Transfencia Metro De Conductor 1Φ Bt Bajo Tierra Hasta 2/0 | Transferencia
2TCNU-6 | Transfencia Metro De Conductor 1Φ Bt Bajo Tierra Hasta 4/0 | Transferencia
2TCNU-7 | Transfencia Metro De Conductor Neutro Bt Bajo Tierra Hasta ≤ 1/0 | Transferencia
2TCNU-8 | Transfencia Metro De Conductor Neutro Bt Bajo Tierra Hasta 2/0 | Transferencia
2TCNU-9 | Transfencia Metro De Conductor Neutro Bt Bajo Tierra Hasta 4/0 | Transferencia
2TCSP-100-B | Transferencia de transformador 1Ø Tipo Poste-Csp De 25 Kva | Otro
2TCSP-100-C | Transferencia Transformador 1Ø Tipo Poste-Csp De 37.5 Kva | Transferencia
2TCSP-100-D | Transferencia Transformador 1Ø Tipo Poste-Csp De 50 Kva | Transferencia
2TCSP-100-E | Transferencia de transformador 1Ø Tipo Poste-Csp De 75 Kva | Otro
2TCSP-100-F | Transferencia de transformador 1Ø Tipo Poste-Csp De 100 Kva | Otro
2TEBT-01 | Transfencia Terminar Baja Tensión En Transformador Pad Mounted 1/0 | Transferencia
2TEBT-02 | Transfencia Terminar Baja Tensión En Transformador Pad Mounted 2/0 | Transferencia
2TEBT-03 | Transfencia Terminar Baja Tensión En Transformador Pad Mounted 3/0 | Transferencia
2TEBT-04 | Transfencia Terminar Baja Tensión En Transformador Pad Mounted 4/0 | Transferencia
2TEBT-05 | Transfencia Terminar Baja Tensión En Transformador Pad Mounted 465Mcm | Transferencia
2TEBT-06 | Transfencia Terminar Baja Tensión En Transformador Pad Mounted 500Mcm | Transferencia
2TEMT-01 | Transfencia Terminal Elbow Mt (Tipo Codo Para Urd) En Transformador Pad Mounted 1/0 | Transferencia
2TEMT-02 | Transfencia Terminal Elbow Mt (Tipo Codo Para Urd) En Transformador Pad Mounted 2/0 | Transferencia
2TEMT-03 | Transfencia Terminal Elbow Mt (Tipo Codo Para Urd) En Transformador Pad Mounted 3/0 | Transferencia
2TEMT-04 | Transfencia Terminal Elbow Mt (Tipo Codo Para Urd) En Transformador Pad Mounted 4/0 | Transferencia
2TEMT-05 | Transfencia Terminal Elbow Mt (Tipo Codo Para Urd) En Transformador Pad Mounted 465Mcm | Transferencia
2TEMT-06 | Transfencia Terminal Elbow Mt (Tipo Codo Para Urd) En Transformador Pad Mounted 477Mcm | Transferencia
2TEMT-07 | Transfencia Terminal Elbow Mt (Tipo Codo Para Urd) En Transformador Pad Mounted 559.5Mcm | Transferencia
2TERO-01 | Transfencia Terminal De Ojo Conductor 1/0 | Transferencia
2TERO-02 | Transfencia Terminal De Ojo Conductor 2/0 | Transferencia
2TERO-03 | Transfencia Terminal De Ojo Conductor 4/0 | Transferencia
2TERO-04 | Transfencia Terminal De Ojo Conductor 465Mcm | Transferencia
2TERO-05 | Transfencia Terminal De Ojo Conductor 559.5Mcm | Transferencia
2TH-301/ST | Transferencia Montaje 3Φ En H, En Alineamiento Con Ángulo Hasta 5º, 34.5Kv | Transferencia
2TH-302/ST | Transferencia Montaje 3Φ En H, Línea Con Ángulo De 6º A 25º, 34.5Kv | Transferencia
2TH-307/ST | Transferencia Montaje 3Φ En H, Fin De Línea Horizontal, 34.5Kv | Transferencia
2TH-313/ST | Transferencia Montaje 3Φ En H, Fin De Línea Horizontal Con Derivación 1Φ, 34.5Kv | Transferencia
2TH-316/ST | Transferencia Montaje 3Φ En H, Doble Terminal Horizontal, 34.5Kv | Transferencia
2TR-100A | Transferencia de transformador 1Ø Tipo Poste De 15 Kva | Transferencia
2TR-100B | Transferencia de transformador 1Ø Tipo Postre De 25 Kva | Transferencia
2TR-100C | Transferencia de transformador 1Ø Tipo Poste De 37.5 Kva | Transferencia
2TR-100D | Transferencia de transformador 1Ø Tipo Poste De 50 Kva | Transferencia
2TR-100E | Transferencia de transformador 1Ø Tipo Poste De 75 Kva | Transferencia
2TR-100G | Transferencia de transformador 1Ø Tipo Poste De 100 Kva | Transferencia
2TR-100H | Transferencia de transformador 1Ø Tipo Poste De 5 Kva | Transferencia
2TR-102A | Transferenciabanco De Transformador De 15 Kva | Transferencia
2TR-102C | Transferenciabanco De Transformadores De 37.5 Kva | Transferencia
2TR-102D | Transferenciabanco De Transformadores 50 Kva | Transferencia
2TR-102E | Transferenciabanco De Transformadores De 75 Kva | Transferencia
2TRAN-01 | Reubicación Trafo Monof. Tipo Poste ≤ 10 Kva | Reubicación
2TRAN-02 | Reubicación Trafo Monof. Tipo Poste 15 Kva | Reubicación
2TRAN-03 | Reubicación Trafo Monof. Tipo Poste 25 Kva | Reubicación
2TRAN-04 | Reubicación Trafo Monof. Tipo Poste 37.5 Kva | Reubicación
2TRAN-05 | Reubicación Trafo Monof. Tipo Poste 50 Kva | Reubicación
2TRAN-06 | Reubicación Trafo Monof. Tipo Poste 75 Kva | Reubicación
2TRAN-07 | Reubicación Trafo Monof. Tipo Poste 100 Kva | Reubicación
2TRAN-08 | Reubicación Trafo Monof. Tipo Poste 167 Kva | Reubicación
2TRAN-09 | Reubicación Trafo Monof. Tipo Poste 333 Kva | Reubicación
2TRAN-1 | Transferencia Dos Trafos Monof. Sobre Poste, 12.47 Kv/120-240 V - 2 X 100Kva | Transferencia
2TRAN-10 | Reubicación Trafo Monof. Tipo Poste 15 -37.5 Kva A Base De Poleas | Reubicación
2TRAN-11 | Reubicación Trafo Monof. Tipo Poste 50 -100 Kva A Base De Polea | Reubicación
2TRAN-13 | Transferencia Dos Trafos Monof. Sobre Poste, 12.47 Kv/120-240 V - 2 X 167Kva | Transferencia
2TRAN-14 | Transferencia Dos Trafos Monof. Sobre Poste, 19.2 Kv/120-240 V - 2 X 167Kva | Transferencia
2TRAN-15 | Transferencia Dos Trafos Monof. Sobre Poste, 19.2 Kv/120-240 V - 2 X 250 Kva | Transferencia
2TRAN-16 | Transferencia Dos Trafos Monof. Sobre Poste, 19.2 Kv/120-240 V - 2 X 300 Kva | Transferencia
2TRAN-17 | Transferencia Dos Trafos Monof. Sobre Poste, 4.16 Kv/120-240 V - 2 X 500 Kva | Transferencia
2TRAN-18 | Transferencia Tres Trafos Monof. Sobre Poste, 4.16 Kv/120-240 V 3 X 15 Kva | Transferencia
2TRAN-19 | Transferencia Tres Trafos Monof. Sobre Poste, 4.16 Kv/120-240 V 3 X 25 Kva | Transferencia
2TRAN-20 | Transferencia Tres Trafos Monof. Sobre Poste, 4.16 Kv/120-240 V 3 X 37.5 Kva | Transferencia
2TRAN-21 | Transferencia Tres Trafos Monof. Sobre Poste, 4.16 Kv/120-240 V 3 X 50 Kva | Transferencia
2TRAN-22 | Transferencia Tres Trafos Monof. Sobre Poste, 4.16 Kv/120-240 V 3 X 75 Kva | Transferencia
2TRAN-23 | Transferencia Tres Trafos Monof. Sobre Poste, 4.16 Kv/120-240 V 3 X 100 Kva | Transferencia
2TRAN-24 | Transferencia Tres Trafos Monof. Sobre Poste, 12.47 Kv/120-240 V 3 X 15 Kva | Transferencia
2TRAN-25 | Transferencia Tres Trafos Monof. Sobre Poste, 12.47 Kv/120-240 V 3 X 25 Kva | Transferencia
2TRAN-26 | Transferencia Tres Trafos Monof. Sobre Poste, 12.47 Kv/120-240 V 3 X 37.5 Kva | Transferencia
2TRAN-27 | Transferencia Tres Trafos Monof. Sobre Poste, 12.47 Kv/120-240 V 3 X 50 Kva | Transferencia
2TRAN-28 | Transferencia Tres Trafos Monof. Sobre Poste, 12.47 Kv/120-240 V 3 X 75 Kva | Transferencia
2TRAN-29 | Transferencia Tres Trafos Monof. Sobre Poste, 12.47 Kv/120-240 V 3 X 100 Kva | Transferencia
2TRAN-30 | Transferencia Tres Trafos Monof. Sobre Poste, 19.2 Kv/120-240 V 3 X 167 Kva | Transferencia
2TRAN-31 | Transferencia Tres Trafos Monof. Sobre Poste, 19.2 Kv/120-240 V 3 X 250 Kva | Transferencia
2TRAN-32 | Transferencia Tres Trafos Monof. Sobre Poste, 19.2 Kv/120-240 V 3 X 300 Kva | Transferencia
2TRAN-33 | Transferencia Tres Trafos Monof. Sobre Poste, 19.2 Kv/120-240 V 3 X 500 Kva | Transferencia
2TRAN-34 | Transferencia Trafo Monof. Plataforma,12.47 Kv/120-240 V A 25 Kva | Transferencia
2TRAN-35 | Transferencia Trafo Monof. Plataforma,12.47 Kv/120-240 V A 37.5 Kva | Transferencia
2TRAN-36 | Transferencia Trafo Monof. Plataforma,12.47 Kv/120-240 V A 50 Kva | Transferencia
2TRAN-37 | Transferencia Trafo Monof. Plataforma,12.47 Kv/120-240 V A 75 Kva | Transferencia
2TRAN-38 | Transferencia Trafo Monof. Plataforma,12.47 Kv/120-240 V A 100 Kva | Transferencia
2TRAN-39 | Transferencia Trafo Monof. Plataforma,2.4/4.16 Kv/120-240 V A 25Kva | Transferencia
2TRAN-40 | Transferencia Trafo Monof. Plataforma,2.4/4.16 Kv/120-240 V A 37.5Kva | Transferencia
2TRAN-41 | Transferencia Trafo Monof. Plataforma,2.4/4.16 Kv/120-240 V A 50Kva | Transferencia
2TRAN-42 | Transferencia Trafo Monof. Plataforma,2.4/4.16 Kv/120-240 V -75Kva | Transferencia
2TRAN-43 | Transferencia Trafo Monof. Plataforma,2.4/4.16 Kv/120-240 V -100Kva | Transferencia
2TRAN-44 | Transferencia Trafo Trif. Plataforma ,12.47 Kv/120-240 V A 75 Kva | Transferencia
2TRAN-45 | Transferencia Trafo Trif. Plataforma,12.47 Kv/120-240 V A 112.5 Kva | Transferencia
2TRAN-46 | Transferencia Trafo Trif. Plataforma,12.47 Kv/120-240 V A 167.5 Kva | Transferencia
2TRAN-47 | Transferencia Trafo Trif. Plataforma,12.47 Kv/120-240 V A 225 Kva | Transferencia
2TRAN-48 | Transferencia Trafo Trif. Plataforma,12.47 Kv/120-240 V A 300 Kva | Transferencia
2TRAN-49 | Transferencia Trafo Trif. Plataforma,12.47 Kv/120-240 V A 450 Kva | Transferencia
2TRAN-50 | Transferencia Trafo Trif. Plataforma,12.47 Kv/120-240 V A 500 Kva | Transferencia
2TRAN-51 | Transferencia Trafo Trif. Plataforma,4.16 Kv/120-240 V A 75 Kva | Transferencia
2TRAN-52 | Transferencia Trafo Trif. Plataforma,4.16 Kv/120-240 V A 112.5 Kva | Transferencia
2TRAN-53 | Transferencia Trafo Trif. Plataforma,4.16 Kv/120-240 V A 167.5 Kva | Transferencia
2TRAN-54 | Transferencia Trafo Trif. Plataforma,4.16 Kv/120-240 V A 225 Kva | Transferencia
2TRAN-55 | Transferencia Trafo Trif. Plataforma,4.16 Kv/120-240 V A 300 Kva | Transferencia
2TRAN-56 | Transferencia Trafo Trif. Plataforma,4.16 Kv/120-240 V A 450 Kva | Transferencia
2TRAN-57 | Transferencia Trafo Trif. Plataforma,4.16 Kv/120-240 V A 500 Kva | Transferencia
2TUBE-01 | Metro Lineal Tubería Bajo Tierra 1" Pvc | Otro
2TUBE-02 | Metro Lineal Tubería Bajo Tierra 2" Pvc | Otro
2TUBE-03 | Metro Lineal Tubería Bajo Tierra 4" Pvc | Otro
2TUBE-04 | Metro Lineal Tubería Sobre Tierra 1" Pvc | Otro
2TUBE-05 | Metro Lineal Tubería Sobre Tierra 2" Pvc | Otro
2TUBE-06 | Metro Lineal Tubería Sobre Tierra 4" Pvc | Otro
2TUBE-07 | Metro Lineal Tubería Bajo Tierra 1" Metal | Otro
2TUBE-08 | Metro Lineal Tubería Bajo Tierra 2" Metal | Otro
2TUBE-09 | Metro Lineal Tubería Bajo Tierra 4" Metal | Otro
2TUBE-10 | Metro Lineal Tubería Sobre Tierra 1" Metal | Otro
2TUBE-11 | Metro Lineal Tubería Sobre Tierra 2" Metal | Otro
2TUBE-12 | Metro Lineal Tubería Sobre Tierra 4" Metal | Otro
2TUBE-13 | Metro Lineal Tubería Bajo Tierra > 4" Metal | Otro
2TUBE-14 | Metro Lineal Tubería Bajo Tierra > 4" Pvc | Otro
2TUBE-15 | Metro Lineal Tubería Sobre Tierra> 4" Metal | Otro
2TUBE-16 | Metro Lineal Tubería Bajo Tierra 3" Metal | Otro
2TUBE-17 | Metro Lineal Tubería Bajo Tierra 3" Pvc | Otro
2TUBE-18 | Metro Lineal Tubería Sobre Tierra 3" Pvc | Otro
2VA-AC-BT | Transferencia De Cable Viento De Poste A Poste Para Acometidas Mult. Bt | Transferencia
2VA-BT | Transferencia De Viento Aéreo (Baja Tensión) ( Viento Completo) | Transferencia
2VA-MT | Reubicación Retenida Aéreo (Mt) | Otro
2VV-MT | Transfencia De Retenida Vertical Para Media Tensión. | Transferencia
3 MT-301 | Desmontaje De Montaje Trifásico, Alineamiento 0º A 5º. | Desmontaje
3 MT-302 | Desmontaje De Montaje Trifásico, Angulo De 6ᵉa 25". | Desmontaje
3 MT-303 | Desmontaje De Montaje Trifásico Vertical , Angulo De 26 A 60". | Desmontaje
3 MT-304 | Desmontaje De Montaje Trifásico Vertical , Angulo De 61º A 90º. | Desmontaje
3 MT-305 | Desmontaje De Montaje Trifasico Horizontal, Angulo De 61º A 90º. | Desmontaje
3AC-101 | Desmontaje Acometida Completa 120V, Desde Linea Secundaria A Fachada De Casa | Desmontaje
3AC-102 | Desmontaje Acometida Completa 240V, Desde Linea Secundaria A Fachada De Casa | Desmontaje
3AC-103 | Desmontaje De Acometida 120V Red Antifraude Con Base, Desde La Caja Derivadora | Desmontaje
3AC-104 | Desmontaje De Acometida 240V Red Antifraude Con Base, Desde La Caja Derivadora | Desmontaje
3AC-105 | Desmontaje De Acometida 120V Desde Red Antifraude Con Smca Con Display, Tomacorriente | Desmontaje
3AC-106 | Desmontaje De Acometida 240V Desde Red Antifraude Con Smca Con Display, Tomacorriente. | Desmontaje
3AL-BT | Desmontaje Línea De Bt En Alineamiento | Desmontaje
3AP-101 | Desmontaje Luminaria Con Soporte De 6' En Poste De Mt & Bt Hasta 400 W | Desmontaje
3AP-102 | Desmontaje Luminaria Con Soporte De 12' En Poste De Mt & Bt Hasta 400 W | Desmontaje
3AP-103 | Desmontaje Luminaria Con Soporte De 6' En Poste De Mt & Bt Mayor A 400 W | Desmontaje
3AP-104 | Desmontaje Luminaria Con Soporte De 12' En Poste De Mt & Bt Mayor A 400 W | Desmontaje
3AP-105A | Desmontaje Desmontaje De Luminaria Sin Soporte O Brazo Hasta 400 W | Desmontaje
3AP-105B | Desmontaje Desmontaje De Luminaria Sin Soporte O Brazo Mayor A 400 W | Desmontaje
3AP-106 | Desmontaje De Conexionado De Luminarias | Desmontaje
3AP-107 | Desmontaje De Solcalo De Luminarias | Desmontaje
3AP-108 | Desmontaje De Balastro O Ingnitor (Arrancador) | Desmontaje
3AP-109 | Desmontaje De Tablero O Caja De Control De Conjunto De Luminarias | Desmontaje
3AP-110 | Desmontaje De Contactor De Luminarias En Poste (Relay) | Desmontaje
3AP-111 | Desmontaje De Brazo Soporte De 6´ De Luminarias | Desmontaje
3AP-112 | Desmontaje De Brazo Soporte De 12´ De Luminarias | Desmontaje
3AP-113 | Desmontaje Luminarias Metal Halide | Desmontaje
3AP1-BT | Desmontaje De Soporte De Luminaria 6' Para Baja Tensión. | Desmontaje
3AP2-BT | Desmontaje De Soporte De Luminaria 12' Para Baja Tensión. | Desmontaje
3AV-MT | Desmontaje De Retenida Aérea Aislada. | Desmontaje
3BCON-01 | Desmontaje Soporte De Banco De Condensadores. | Desmontaje
3BCON-02 | Desmontaje De Condensadores O Capacitor, No Incluye Protección | Desmontaje
3BOM-01 | Desmontaje De Bombillas Hasta 400 W | Desmontaje
3BOM-02 | Desmontaje De Bombillas Mayor A 400 W | Desmontaje
3BREGU-01 | Desmontaje De Base Para Banco De Reguladores/Booster Hasta 3 X 75Kv | Desmontaje
3BREGU-02 | Desmontaje De Base Para Banco De Reguladores/Booster Hasta 3 X 225Kv | Desmontaje
3BREGU-03 | Desmontaje De Base Para Banco De Reguladores/Booster Hasta 3 X 500Kv | Desmontaje
3BREGU-04 | Desmontaje De Base Para Banco De Reguladores/Booster Mayor A 3 X 500 Kv | Desmontaje
3BT-201-A | Desmontaje De Jumper Aéreo Tríplex 4/0 -4/0 | Desmontaje
3BT-201-B | Desmontaje De Jumper Aéreo Tríplex 2/0 -2/0 | Desmontaje
3BT-201-C | Desmontaje De Jumper Aéreo Tríplex 4/0 -2/0 | Desmontaje
3BTRAN-01 | Desmontaje Banco De Transformadores Tipo Poste, 3 ≤ 10 X Kva | Desmontaje
3BTRAN-02 | Desmontaje Banco De Transformadores Tipo Poste, 3 X 15 Kva | Desmontaje
3BTRAN-03 | Desmontaje Banco De Transformadores Tipo Poste, 3 X 25 Kva | Desmontaje
3BTRAN-04 | Desmontaje Banco De Transformadores Tipo Poste, 3 X 37.5 Kva | Desmontaje
3BTRAN-05 | Desmontaje Banco De Transformadores Tipo Poste, 3 X 50 Kva | Desmontaje
3BTRAN-06 | Desmontaje Banco De Transformadores Tipo Poste, 3 X 75 Kva | Desmontaje
3BTRAN-07 | Desmontaje Banco De Transformadores Tipo Poste, 3 X 100 Kva | Desmontaje
3BTRAN-08 | Desmontaje Banco De Transformadores Tipo Poste, 3 X 167 Kva | Desmontaje
3C45-MT | Desmontaje De Cruceta Doble En 45° De 6' Para Media Tensión. | Desmontaje
3C45-MT1 | Desmontaje De Cruceta Doble En 45° De 8' Para Media Tensión. | Desmontaje
3CABT-01 | Desmontaje De Caja Derivadora Af (De 16 A 30 Salidas) | Desmontaje
3CABT-02 | Desmontaje De Caja Derivadora Af (Mayor De 30 Salidas ) | Desmontaje
3CABT-03 | Desmontaje De Caja Derivadora Af En Cruetas (De 16 A 30 Salidas) | Desmontaje
3CABT-04 | Desmontaje De Dos Cajas Derivadoras En Un Mismo Punto Af (40 Salidas) | Desmontaje
3CABT-05 | Desmontaje De Dos Cajas Derivadoras En Un Mismo Punto Af )Hasta (30 Salidas) | Desmontaje
3CABT-06 | Desmontaje De Dos Cajas Derivadoras En Un Mismo Punto Af (Mayor De 30 Salidas) | Desmontaje
3CDA-MT | Desmontaje De Cruceta Doble De Acero Para Media Tensión (Cruceta De 8') | Desmontaje
3CDA-MT1 | Desmontaje De Cruceta Doble De Acero De 8' Para Media Tensión. | Desmontaje
3CDA-MT2 | Desmontaje De Cruceta Doble De Acero Mayor De 10 Para Media Tension | Desmontaje
3CDC-MT | Desmontaje De Cruceta Doble De 6' Con Soporte Centro Para Media Tensión. | Desmontaje
3CDC-MT1 | Desmontaje De Cruceta Doble De 8' Con Soporte Centro Para Media Tensión. | Desmontaje
3CIRS-01 | Desmonteje Empalme De Urd 3Φ En Registro | Desmontaje
3CIRS-02 | Desmontaje Empalme De Urd 1Φ En Registro | Desmontaje
3CIRS-03 | Desmontaje Terminar Exterior (Cono De Alivio) Monof. Conductor ≤ 1/0 Base En Poste | Desmontaje
3CIRS-04 | Desmontaje Terminar Exterior (Cono De Alivio) Monof. Conductor 2/0 Base En Poste | Desmontaje
3CIRS-05 | Desmontaje Terminar Exterior (Cono De Alivio) Monof. Conductor 4/0 Base En Poste | Desmontaje
3CIRS-06 | Desmontaje Terminar Exterior (Cono De Alivio) Monof. Conductor 465Mcm Base En Poste | Desmontaje
3CIRS-07 | Desmontaje Terminar Exterior (Cono De Alivio) Monof. Conductor 477Mcm Base En Poste | Desmontaje
3CIRS-08 | Desmontaje Terminar Exterior (Cono De Alivio) Monof. Conductor 559.5Mcm Base En Poste | Desmontaje
3CIRS-09 | Desmontaje Terminar Interior (Cono De Alivio) Monof. ≤ Conductor 1/0 | Desmontaje
3CIRS-10 | Desmontaje Terminar Interior (Cono De Alivio) Monof. Conductor 2/0 | Desmontaje
3CIRS-11 | Desmontaje Terminar Interior (Cono De Alivio) Monof. Conductor 4/0 | Desmontaje
3CIRS-12 | Desmontaje Terminar Interior (Cono De Alivio) Monof. Conductor 465Mcm | Desmontaje
3CIRS-13 | Desmontaje Terminar Interior (Cono De Alivio) Monof. Conductor 477Mcm | Desmontaje
3CIRS-14 | Desmontaje Terminar Interior (Cono De Alivio) Monof. Conductor 559.5Mcm | Desmontaje
3CIRS-15 | Desmontaje Terminar Exterior (Cono De Alivio) Trif. Conductor ≤ 1/0 Base En Cruceta | Desmontaje
3CIRS-16 | Desmontaje Terminar Exterior (Cono De Alivio) Trif. Conductor 2/0 Base En Cruceta | Desmontaje
3CIRS-17 | Desmontaje Terminar Exterior (Cono De Alivio) Trif. Conductor 4/0 Base En Cruceta | Desmontaje
3CIRS-18 | Desmontaje Terminar Exterior (Cono De Alivio) Trif. Conductor 465Mcm Base En Cruceta | Desmontaje
3CIRS-19 | Desmontaje Terminar Exterior (Cono De Alivio) Trif. Conductor 477Mcm Base En Cruceta | Desmontaje
3CIRS-20 | Desmontaje Terminar Exterior (Cono De Alivio) Trif. Conductor 559.5Mcm Base En Cruceta | Desmontaje
3CM1-BT | Desmontaje De Desmontaje De Caja De Distribución De Acometidas En Cruceta. | Desmontaje
3CM2-BT | Desmontaje De Desmontaje De 2 Cajas De Distribución De Acometidas En Poste. | Desmontaje
3CM3-BT | Desmontaje De Desmontaje De Caja De Distribución De Acometidas En Poste. | Desmontaje
3CO-001 | Desmontaje Tendido De Línea 1/0 Al | Remoción de tendido MT-BT kms
3CO-001(CR) | Desmontaje Tendido De Línea 1/0 Al | Remoción de tendido MT-BT kms
3CO-002 | Desmontaje Tendido De Línea 2/0 Al | Remoción de tendido MT-BT kms
3CO-002(CR) | Desmontaje Tendido De Línea 2/0 Al | Remoción de tendido MT-BT kms
3CO-003 | Desmontajeconductor De 4/0 Al | Remoción de tendido MT-BT kms
3CO-003(CR) | Desmontaje Tendido De Línea 4/0 Al | Remoción de tendido MT-BT kms
3CO-004 | Desmontaje Tendido De Línea 465.4 Mcm Al | Remoción de tendido MT-BT kms
3CO-004(CR) | Desmontaje Tendido De Línea 465.4 Mcm Al | Remoción de tendido MT-BT kms
3CO-005 | Desmontaje De Tendido De Conductor Triplex 2/0 Neutro 2/0 | Remoción de tendido MT-BT kms
3CO-006 | Desmontaje De Tendido De Conductor Triplex 4/0 Neutro 4/0 | Remoción de tendido MT-BT kms
3COBT-01 | Desmontaje De Tendido De Línea Conductor Bt Triplex. No 2/ No 4 | Remoción de tendido MT-BT kms
3COND-01 | Desmontaje De Condulec 1" | Desmontaje
3COND-02 | Desmontaje De Condulec 1 1/2" | Desmontaje
3COND-03 | Desmontaje De Condulec 2" | Desmontaje
3COND-04 | Desmontaje De Condulec 3" | Desmontaje
3COND-05 | Desmontaje De Condulec 4" | Desmontaje
3CONE-01 | Desmontaje Empalme Aereo Mt(465.4 A 465.4) | Desmontaje
3CONE-02 | Desmontaje Empalme Aereo Mt(465.4 Mcm A 4/0) | Desmontaje
3CONE-03 | Desmontaje Empalme Aereo Mt (465.4 A 2/0) | Desmontaje
3CONE-04 | Desmontaje Empalme Aereo Mt (4/0 A 4/0 ) | Desmontaje
3CONE-05 | Desmontaje Empalme Aereo Mt (4/0 A 2/0) | Desmontaje
3CONE-06 | Desmontaje Empalme Aereo Mt (2/0 A 2/0) | Desmontaje
3CONE-07 | Desmontaje Empalme Jumper Mt En Poste De 2/0 A < A 1/0 | Desmontaje
3CONE-08 | Desmontaje Empalme Aereo Aislado Para Mt. | Desmontaje
3CO-URDB1 | Desmontaje Metro De Conductor Urd Bajo Tierra ≤ 1/0 | Desmontaje URD
3CO-URDB10 | Desmontaje Metro De Conductor 1Φ Urd Sobre Tierra 500 Mcm | Desmontaje URD
3CO-URDB11 | Desmontaje Metro De Conductor 1Φ Urd Sobre Tierra 1000 Mcm | Desmontaje URD
3CO-URDB2 | Desmontaje Metro De Conductor Urd Bajo Tierra 2/0 | Desmontaje URD
3CO-URDB3 | Desmontaje Metro De Conductor Urd Bajo Tierra 4/0 | Desmontaje URD
3CO-URDB4 | Desmontaje Metro De Conductor 1Φ Urd Bajo Tierra 500 Mcm | Desmontaje URD
3CO-URDB5 | Desmontaje Metro De Conductor 1Φ Urd Bajo Tierra 1000 Mcm | Desmontaje URD
3CO-URDB6 | Desmontaje Metro De Conductor Urd Sobre Tierra ≤ 1/0 | Desmontaje URD
3CO-URDB7 | Desmontaje Metro De Conductor Urd Sobre Tierra 2/0 | Desmontaje URD
3CO-URDB8 | Desmontaje Metro De Conductor Urd Sobre Tierra 4/0 | Desmontaje URD
3CSA-MT | Desmontaje De Cruceta Simple De Acero Para Media Tensión | Desmontaje
3CSA-MT2 | Desmontaje De Cruceta Simple De Acero De 8' Para Media Tensión. | Desmontaje
3CSC-MT | Desmontaje De Cruceta Simple De 6' Con Soporte Centro Para Media Tensión. | Desmontaje
3CSC-MT1 | Desmontaje De Cruceta Simple De 8' Con Soporte Centro Para Media Tensión. | Desmontaje
3CSM-MT | Desmontaje De Cruceta Simple De Acero Para Media Tensión | Desmontaje
3CV1-BT | Desmontaje Cruceta En Voladizo, Baja Tensión | Desmontaje
3CV1-MT | Desmontaje Cruceta En Voladizo, Media Tensión | Desmontaje
3CV1-MT1 | Desmontaje De Cruceta De Acero De 6' En Voladizo Para Media Tensión. | Desmontaje
3CV2-MT | Desmontaje De Cruceta En Voladizo En Dos Niveles Para Media Tensión. | Desmontaje
3CV2-MT1 | Desmontaje De Cruceta De Acero De 6' En Voladizo En Dos Niveles Para Media Tensión. | Desmontaje
3CV3-MT | Desmontaje De Cruceta En Voladizo En Tres Niveles Para Media Tensión. | Desmontaje
3CV3-MT1 | Desmontaje De Cruceta De Acero De 6' En Voladizo En Tres Niveles Para Media Tensión. | Desmontaje
3CV3-MT2 | Cruceta Doble En Voladizo En Tres Niveles Para Media Tensión | Armados
3CV4-MT | Desmontaje De Cruceta Doble En Voladizo Para Media Tensión. | Desmontaje
3CV4-MT1 | Desmontaje De Cruceta Doble De Acero De 6' En Voladizo Para Media Tensión. | Desmontaje
3CV5-MT | Desmontaje De Cruceta Doble En Voladizo Media Tensión (2 Niveles). | Desmontaje
3CV5-MT1 | Desmontaje De Cruceta Doble De Acero De 6' En Voladizo Media Tensión (2 Niveles). | Desmontaje
3CV6-MT | Desmontaje De Cruceta En Semi Voladizo Para Media Tensión. | Desmontaje
3CV6-MT1 | Desmontaje De Cruceta De Acero De 6' En Semi Voladizo Para Media Tensión. | Desmontaje
3CV7-MT | Desmontaje De Cruceta Doble En Voladizo Para Media Tensión. | Desmontaje
3CV7-MT1 | Desmontaje De Cruceta Doble De Acero De 6' En Voladizo Para Media Tensión. | Desmontaje
3CVM4-MT | Desmontaje Cruceta Doble En Voladizo Para Media Tensión | Desmontaje
3DE-BT | Desmontaje De Derivación En Baja Tensión (Cable Neutro). | Desmontaje
3EA-MT | Desmontaje De Aislador Sobre Cruceta De Acero Para Media Tensión. | Desmontaje
3EA-MT1 | Desmontaje De Aislador Tipo Poste Sobre Cruceta De Acero Para Media Tensión | Desmontaje
3EA-MT2 | Desmontaje De Aislador Sobre Cruceta De Acero Tubular Cuadrada Para Media Tensión. | Desmontaje
3EA-ST | Desmontaje Espiga De Acero En Cruceta 34.5Kv | Desmontaje
3EC-MT | Desmontaje De Espiga En Cabeza De Poste Para Media Tensión | Desmontaje
3EC-MT2 | Desmontaje De Aislador Doble En Cabeza De Poste Para Media Tensión. | Desmontaje
3EC-ST | Desmontaje De Espiga De Acero En Cabeza De Poste A 34.5Kv | Desmontaje
3EJUM-1A | Desmontaje Empalme Jumper Mt En Poste De 465.4 A 465.4 | Desmontaje
3EJUM-1B | Desmontaje Empalme Jumper Mt En Poste De 465.5 A 4/0 | Desmontaje
3EJUM-1C | Desmontaje Empalme Jumper Mt En Poste De 465.4 A 2/0 | Desmontaje
3EJUM-1D | Desmontaje Empalme Jumper Mt En Poste De 4/0 A 4/0 | Desmontaje
3EJUM-1E | Desmontaje Empalme Jumper Mt En Poste De 4/0 A 2/0 | Desmontaje
3EJUM-1F | Desmontaje Empalme Jumper Mt En Poste De 2/0 A 2/0 | Desmontaje
3EJUM-1G | Desmontaje Empalme Jumper Mt En Poste De 2/0 A < A 1/0 | Desmontaje
3EL-MT | Desmontaje De Aislador En Soporte Lateral Para Media Tensión. | Desmontaje
3EL-MT2 | Desmontaje De Aislador Doble En Soporte Lateral Para Media Tensión. | Desmontaje
3EM-MT | Desmontaje Espiga De Acero En Cruceta De Madera | Desmontaje
3EQTM-SE | Desmontaje Y Conexión De Equipos De Tele Medicion De Circuitos En Subestacion | Desmontaje
3ETIQ-01 | Desmontaje Etiqueta En Trafo Tipo Poste | Desmontaje
3ETIQ-02 | Desmontaje Etiqueta En Lugares De Seccionamiento | Desmontaje
3ET-MT | Desmontaje De Aislador Transversal En Poste De Concreto Para Media Tensión. | Desmontaje
3F1AF-BT | Desmontaje De Fin De Linea Af Baja Tensión En Cruceta De Acero | Desmontaje
3F1AF-BT1 | Desmontaje De Fin De Línea Aislado (Antifraude) Baja Tensión En Cruceta De Acero. | Desmontaje
3F1-BT | Desmontaje De Fin Baja Tensión (Cable Neutro) | Desmontaje
3F1-BTE | Desmontaje De Tarugo De Expansion Y Tuerca De Ojo 1/2 En Pared | Desmontaje
3F1-MT | Desmontaje De Fin Media Tensión En Poste | Desmontaje
3F1-ST | Desmontaje Fin De Linea En Poste A 34.5Kv | Desmontaje
3F2AF-BT | Desmontaje De Doble Terminal (Antifraude) Para Baja Tensión Para Cruceta De Acero. | Desmontaje
3F2AF-BT1 | Desmontaje De Doble Terminal Aislado (Antifraude) Para Baja Tensión Para Cruceta De Acero. | Desmontaje
3F2-BT | Desmontaje De Doble Terminal De Baja Tensión (Cable Neutro). | Desmontaje
3F2-MT | Desmontaje De Fin Media Tensión Sobre Cruceta Doble De Acero (Con Tornillo De Espaciamiento). | Desmontaje
3F2-ST | Desmontaje Fin De Linea En Cruceta A 34.5Kv | Desmontaje
3F3-BT | Desmontaje De Fin De Baja Tensión En Fleje (Cable Neutro). | Desmontaje
3F3-MT | Desmontaje De Fin Media Tensión Sobre Cruceta Doble De Acero | Desmontaje
3F4-MT | Desmontaje De Fin Doble Terminal De Media Tensión. | Desmontaje
3F4-ST | Desmontaje Doble Terminal En Poste 34.5 Kv | Desmontaje
3F5-MT | Desmontaje De Fin Flotante Para Media Tensión | Desmontaje
3F5-ST | Desmontaje Doble Terminal En Cruceta 34.5 Kv | Desmontaje
3FOT-BT | Desmontaje De Foto Celdas | Desmontaje
3FV-BT | Desmontaje De Retenida De Poste De Baja Tensión. | Desmontaje
3FV-MT | Desmontaje De Retenida De Poste De Media Tensión. | Desmontaje
3IM-BT | Desmontaje De Desmontaje De Medidor. | Desmontaje
3IMBT-01 | Desmontaje De Medidor 120V. | Desmontaje
3IMBT-02 | Desmontaje De Medidor 240V. | Desmontaje
3IM-BT120 | Desmontaje Base Para Medidor Bt 120V | Desmontaje
3IM-BT240 | Desmontaje Base Para Medidor Bt 240V | Desmontaje
3LB-601 | Desmontaje Montaje 3Φ, Doble Terna , Aliniamiento 0° A 1° | Desmontaje
3LB-603 | Desmontaje Montaje 3Φ, Doble Terna , Con Angulo 6° A 25° | Desmontaje
3LB-606 | Desmontaje De Montaje Trifásico, Doble Terna Con Ángulo 26° A 60°. | Desmontaje
3LB-607 | Desmontaje De Montaje Trifásico, Doble Terna Con Ángulo 61° A 90°. | Desmontaje
3LB-608 | Desmontaje Montaje 3Φ, Doble Terna , Aliniamiento En Voladizo | Desmontaje
3LB-609 | Desmontajemontaje 3Φ, Doble Terna , Angulo 1° A 5° En Voladizo | Desmontaje
3LB-610 | Desmontaje Montaje 3Φ, Doble Terna , Angulo 6° A 25° En Voladizo | Desmontaje
3LB-611 | Desmontaje De Montaje Trifásico, Doble Terna Con Ángulo 61° A 90° Horizontal. | Desmontaje
3LB-612 | Desmontaje De Montaje Trifásico, Doble Terna Fin De Línea Con Alimentación Subterránea. | Desmontaje
3LB-613 | Desmontaje De Montaje Trifásico, Doble Terna Ángulo De 0° A 60°, Doble Fin De Línea. | Desmontaje
3LB-614 | Desmontaje De Montaje Trifásico, Doble Terna Fin De Línea Horizontal. | Desmontaje
3LB-615 | Desmontaje De Montaje Trifásico, Doble Terna Ángulo De 0° A 60°, Doble Fin De Línea En Voladizo. | Desmontaje
3MAM-MT3A | Desmontaje De Macro Medición 3Ø (25 - 50 / 5) | Desmontaje
3MAM-MT3B | Desmontaje De Macro Medición 3Ø (75 - 150 / 5) | Desmontaje
3MAM-MT3B3 | Desmontaje De Macro Medición 3Ø (75 - 150 / 5) | Desmontaje
3MAM-MT3D | Desmontaje De Macro Medición 3Ø (100 - 200 / 5) | Desmontaje
3MAM-MT3D3 | Desmontaje De Macro Medición 3Ø (100 - 200 / 5) | Desmontaje
3MAM-MT3F | Desmontaje De Macro Medición 3Ø (200 - 400 / 5) | Desmontaje
3MAM-MT3F3 | Desmontaje De Macro Medición 3Ø (200 - 400 / 5) | Desmontaje
3MANT-01 | Desmontaje De Manto Termo Contraíble En Bajante Tr | Desmontaje
3MANT-02 | Desmontaje De Manto Termo Contraíble En Triplex Baja Altura | Desmontaje
3MANT-03 | Desmontaje De Manto Termo Contraíble En Triplex En Redes Anti Fraudes En Altura | Desmontaje
3MIM-BT-100 | Desmontaje De Micro-Medicion Bt Red Transfo Blindado, Medidor Telemedido Tcs 100/5 | Desmontaje
3MIM-BT-1003 | Desmontaje De Micro-Medicion Bt Red Transfo Blindado, Medidor Telemedido Tcs 100/5 | Desmontaje
3MIM-BT-200 | Desmontaje De Micro-Medicion Bt Red Transfo Blindado, Medidor Telemedido Tcs 200/5 | Desmontaje
3MIM-BT-2003 | Desmontaje De Micro-Medicion Bt Red Transfo Blindado, Medidor Telemedido Tcs 200/5 | Desmontaje
3MIM-BT-300 | Desmontaje De Micro-Medicion Bt Red Transfo Blindado, Medidor Telemedido Tcs 300/5 | Desmontaje
3MIM-BT-3003 | Desmontaje De Micro-Medicion Bt Red Transfo Blindado, Medidor Telemedido Tcs 300/5 | Desmontaje
3MIM-BT-400 | Desmontaje De Micro-Medicion Bt Red Transfo Blindado, Medidor Telemedido Tcs 400/5 | Desmontaje
3MIM-BT-4003 | Desmontaje De Micro-Medicion Bt Red Transfo Blindado, Medidor Telemedido Tcs 400/5 | Desmontaje
3MT-101 | Desmontaje Linea 1Ø, En Alineamiento 0º A 5º | Remoción de estructura
3MT-101/ST | Desmontaje Montaje 1Φ Alineamiento Con Ángulo Hasta 5º, 19.2Kv | Remoción de estructura
3MT-102 | Desmontaje Linea 1Ø, Angulo 6º A 25º | Remoción de estructura
3MT-102/ST | Desmontaje Montaje 1Φ Línea Con Ángulo De 6º A 25º, 19.2Kv | Remoción de estructura
3MT-103 | Desmontaje Linea 1Ø, Angulo 26º A 60º | Remoción de estructura
3MT-103/ST | Desmontaje Montaje 1Φ Línea Con Ángulo De 26º A 60º, 19.2Kv | Remoción de estructura
3MT-104 | Desmontaje Linea 1Ø, Angulo 61º A 90º | Remoción de estructura
3MT-104/ST | Desmontaje Montaje 1Φ Línea Con Ángulo De 61º A 90º, 19.2Kv | Remoción de estructura
3MT-105 | Desmontaje De Montaje 1Ø Fin De Línea | Remoción de estructura
3MT-105/ST | Desmontaje Montaje 1Φ Fin De Línea, 19.2Kv | Remoción de estructura
3MT-106 | Desmontaje De Montaje 1Ø Doble Terminal | Remoción de estructura
3MT-106/ST | Desmontaje Montaje 1Φ Doble Terminal, 19.2Kv | Remoción de estructura
3MT-107 | Desmontaje Linea 1Ø, Con Derivacion | Remoción de estructura
3MT-107/ST | Desmontaje Montaje 1Φ Alineamiento Con Derivación 1Φ Pc-40', 19.2 Kv | Remoción de estructura
3MT-108 | Desmontaje De Montaje 1Ø En Voladizo, Línea Con Ángulo De 0º A 5º | Remoción de estructura
3MT-109 | Desmontaje 1Ø, Linea Con Angulo De 6º A 25º En Voladizo | Remoción de estructura
3MT-201 | Desmontaje 2Ø, En Alineamiento 0º A 5º | Remoción de estructura
3MT-202 | Desmontaje 2Ø, Alineamiento De 6º Hasta 25º | Remoción de estructura
3MT-203 | Desmontaje De Montaje Monofásico Bipolar Vertical, Angulo De 26" A 60". | Remoción de estructura
3MT-204 | Desmontaje De Montaje Monofásico Bipolar Vertical, Angulo De 61º A 90°. | Remoción de estructura
3MT-205 | Desmontaje De Montaje Monofásico Bipolar Horizontal, Angulo De 61º A 90º. | Remoción de estructura
3MT-206 | Desmontaje De Montaje Monofásico Bipolar Vertical, Fin De Linea | Remoción de estructura
3MT-207 | Desmontaje 2Ø, Fin Linea (Horiz) | Remoción de estructura
3MT-208 | Desmontaje 2Ø,Fin Linea Horiz C/Deriv. 1Ø, | Remoción de estructura
3MT-209 | Desmontaje De Montaje Monofásico Bipolar, Alineamiento Con Derivación Monofásica Bipolar. | Remoción de estructura
3MT-210 | Desmontaje De Montaje Monofásico Bipolar, Fin De Linea Vertical Con Derivación De Monofásica. | Remoción de estructura
3MT-211 | Desmontaje De Montaje Monofásico Bipolar, Fin De Linea Horizontal Con Derivación De Monofásica. | Remoción de estructura
3MT-212 | Desmontaje De Montaje Monofásico Bipolar, Doble Terminal Vertical. | Remoción de estructura
3MT-213 | Desmontaje De Montaje Monofásico Bipolar, Doble Terminal Horizontal. | Remoción de estructura
3MT-214 | Desmontaje De Montaje Monofásico Bipolar, Linea Con Derivación Monofásica Bipolar | Remoción de estructura
3MT-215 | Desmontaje De Montaje Monofásico Bipolar, Doble Terminal Vertical Con Derivación Monofásica Bipolar. | Remoción de estructura
3MT-216 | Desmontaje De Montaje Monofásico Bipolar, Alineamiento En Voladizo 0º A 5º. | Remoción de estructura
3MT-217 | Desmontaje De Montaje Monofásico Bipolar, Angulo En Voladizo 6º A 25º. | Remoción de estructura
3MT-301 | Desmontaje De Montaje 3Ø, Alineamiento 0° A 5º A Centro. | Remoción de estructura
3MT-301/ST | Desmontaje Montaje 3Φ, En Alineamiento Con Ángulo Hasta 5º, 34.5Kv | Remoción de estructura
3MT-302 | Desmontaje Montaje 3Φ, Línea Con Ángulo De 6º A 25º | Remoción de estructura
3MT-302/ST | Desmontaje Montaje 3Φ, Línea Con Ángulo De 6º A 25º, 34.5Kv | Remoción de estructura
3MT-302V | Desmontaje De Montaje Trifásico, Angulo De 6ᵉa 25". En Voladizo | Remoción de estructura
3MT-305/F | Desmontaje Estructura 3Φ (Horiz.), Línea Con Ángulo De 61º A 90º | Remoción de estructura
3MT-306 | Desmontaje De Montaje Trifásico Vertical, Fin De Línea. | Remoción de estructura
3MT-306/F | Desmontaje Estructura 3Φ, Fin De Línea Vertical | Remoción de estructura
3MT-307 | Desmontaje De Montaje Trifásico Horizontal, Fin De Línea. | Remoción de estructura
3MT-307/F | Desmontaje Estructura 3Φ, Fin De Línea Horizontal | Remoción de estructura
3MT-307/ST | Desmontaje Montaje 3Φ, Fin De Línea Horizontal, 34.5Kv | Remoción de estructura
3MT-308 | Desmontaje De Montaje Trifásico, Alineamiento Con Derivación Monofásica. | Remoción de estructura
3MT-308/F | Desmontaje Estructura 3Φ, Alineamiento Con Derivación 1Φ Pc-40' | Remoción de estructura
3MT-309 | Desmontaje De Montaje Trifásico, Alineamiento Con Derivación Monofásica Bipolar. | Remoción de estructura
3MT-310 | Desmontaje De Montaje Trifásico, Alineamiento Con Derivación Trifásica. | Remoción de estructura
3MT-311 | Desmontaje De Montaje Trifásico, Fin De Línea Vertical Con Derivación Monofásica Bipolar. | Remoción de estructura
3MT-312 | Desmontaje De Montaje Trifásico, Fin De Línea Vertical Con Derivación Monofásica. | Remoción de estructura
3MT-313 | Desmontaje De Montaje Trifásico, Fin De Línea Horizontal Con Derivación Monofásica. | Remoción de estructura
3MT-313/F | Desmontaje Estructura 3Φ, Fin De Línea Horizontal Con Derivación 1Φ | Remoción de estructura
3MT-313/ST | Desmontaje Montaje 3Φ, Fin De Línea Horizontal Con Derivación 1Φ, 34.5Kv | Remoción de estructura
3MT-314 | Desmontaje De Montaje Trifásico, Fin De Línea Horizontal Con Derivación Monofásica Bipolar. | Remoción de estructura
3MT-315 | Desmontaje De Montaje Trifásico Vertical, Doble Terminal. | Remoción de estructura
3MT-316 | Desmontaje De Montaje Trifásico Horizontal, Doble Terminal. | Remoción de estructura
3MT-316/F | Desmontaje Estructura 3Φ, Doble Terminal Horizontal | Remoción de estructura
3MT-316/ST | Desmontaje Montaje 3Φ, Doble Terminal Horizontal, 34.5Kv | Remoción de estructura
3MT-317 | Desmontaje De Montaje Trifásico Vertical, Doble Terminal Con Derivación Trifásica. | Remoción de estructura
3MT-318 | Desmontaje De Montaje Trifásico Vertical, A 90° Con Derivación Trifásica. | Remoción de estructura
3MT-319 | Desmontaje De Montaje Trifásico, Alineamiento Vertical En Voladizo 0° A 5°. | Remoción de estructura
3MT-319/F | Desmontaje Estructura 3Φ, Alineamiento En Voladizo Horizontal | Remoción de estructura
3MT-319/ST | Desmontaje Montaje 3Φ, Alineamiento En Voladizo Horizontal, 34.5Kv | Remoción de estructura
3MT-320 | Desmontaje De Montaje Trifásico, Alineamiento En Voladizo 0° A 5°. | Remoción de estructura
3MT-320/F | Desmontaje Estructura 3Φ, Alineamiento En Voladizo Vertical | Remoción de estructura
3MT-321 | Desmontaje De Montaje Trifásico, Alineamiento Cercano En Voladizo 0° A 5°. | Remoción de estructura
3MT-322 | Desmontaje De Montaje Trifásico, Ángulo En Voladizo De 6° A 25°. | Remoción de estructura
3MT-322/F | Desmontaje Estructura 3Φ En Voladizo Con Ángulo De 6º A 25º | Remoción de estructura
3MT-323 | Desmontaje De Montaje Trifásico, Fin De Línea Alimentación Subterránea Aislada. | Remoción de estructura
3MT-324 | Desmontaje De Montaje Trifásico, Doble Fin De Línea En Voladizo (Horizontal). | Remoción de estructura
3MT-401 | Desmontaje De Montaje Trifásico 4 Hilos, Alineamiento 0° A 5°. | Remoción de estructura
3MT-402 | Desmontaje De Montaje Trifásico 4 Hilos, Ángulo De 6° A 25°. | Remoción de estructura
3MT-403 | Desmontaje De Montaje Trifásico 4 Hilos, Ángulo Hasta 90°. | Remoción de estructura
3MT-404 | Desmontaje De Montaje Trifásico 4 Hilos; Fin De Línea | Remoción de estructura
3MT-405 | Desmontaje De Montaje Trifásico 4 Hilos; Doble Fin De Línea | Remoción de estructura
3MTAF-101 | Desmontaje De Montaje Monofásico, Alineamiento De 0° A 5°. | Remoción de estructura
3MTAF-102 | Desmontaje De Montaje Monofásico, Ángulo De 6° A 25°. | Remoción de estructura
3MTAF-103 | Desmontaje De Montaje Monofásico, Ángulo De 26° A 90°. | Remoción de estructura
3MTAF-104 | Desmontaje De Montaje Monofásico, Fin De Línea. | Remoción de estructura
3MTAF-105 | Desmontaje De Montaje Monofásico, Fin De Línea En Voladizo. | Remoción de estructura
3MTAF-106 | Desmontaje De Montaje Monofásico, Línea Con Doble Terminal. | Remoción de estructura
3MTAF-107 | Desmontaje De Montaje Monofásico, Línea Con Doble Terminal En Voladizo. | Remoción de estructura
3MTAF-108 | Desmontaje De Montaje Monofásico, Línea Con Doble Terminal En Voladizo (Rotación De Fase). | Remoción de estructura
3MTAF-109 | Desmontaje De Montaje Monofásico, Alineamiento Con Derivación Monofásica. | Remoción de estructura
3MTAF-201 | Desmontaje De Montaje Bipolar, Alineamiento De 0° A 5°. | Remoción de estructura
3MTAF-202 | Desmontaje De Montaje Bipolar, Ángulo De 6° A 25°. | Remoción de estructura
3MTAF-301 | Desmontaje De Montaje Trifásico, Alineamiento De 0° A 5°. | Remoción de estructura
3MTAF-302 | Desmontaje De Montaje Trifásico, Ángulo De 6° A 25°. | Remoción de estructura
3MTAF-303 | Desmontaje De Montaje Trifásico, Ángulo De 26° A 90°. | Remoción de estructura
3MTAF-304 | Desmontaje De Montaje Trifásico, Fin De Línea. | Remoción de estructura
3MTAF-305 | Desmontaje De Montaje Trifásico, Doble Terminal. | Remoción de estructura
3MTAF-306 | Desmontaje De Montaje Trifásico, 3Ø, Alineamiento En Semi-Voladizo. | Remoción de estructura
3MTAF-307 | Desmontaje De Montaje Trifásico, 3Ø, Ángulo De 6° A 25° En Semi-Voladizo. | Remoción de estructura
3MTAF-308 | Desmontaje De Montaje Trifásico, 3Ø, Doble Terminal En Semi-Voladizo. | Remoción de estructura
3POHA-01 | Desmontaje Poste De Concreto 25' | Remoción de poste
3POHA-02 | Desmontaje Poste De Concreto De 30' | Remoción de poste
3POHA-03 | Desmontaje Poste De Concreto De 35' | Remoción de poste
3POHA-04 | Desmontaje Poste Concreto Pretensado O Vibrado 4 Kn 35 Pies | Remoción de poste
3POHA-05 | Desmontaje Poste Concreto Pretansado O Vibrado 5 Kn 40 Pies | Remoción de poste
3POHA-06 | Desmontaje Poste Concreto Pretensado O Vibrado 5 Kn 40 Pies | Remoción de poste
3POHA-07 | Desmontaje Poste Concreto Pretansado O Vibrado 8 Kn 40 Pies | Remoción de poste
3POHA-08 | Desmontaje Poste De Concreto De 45' | Remoción de poste
3POHA-09 | Desmontaje Poste Concreto Pretansado O Vibrado 7 Kn 45 Pies | Remoción de poste
3POHA-11 | Desmontaje Poste Concreto Pretansado O Vibrado > 45 Pies | Remoción de poste
3POMA-01 | Desmontaje Poste De Md-25' | Remoción de poste
3POMA-02 | Desmontaje Postes Md-30' | Remoción de poste
3POMA-03 | Desmontaje Postes Md-35' | Remoción de poste
3POMA-04 | Desmontaje Poste De Md-40' | Remoción de poste
3POMA-05 | Desmontaje Poste De Madera De 45' | Remoción de poste
3POMA-06 | Desmontaje Poste De Madera De 50' | Remoción de poste
3POMA-07 | Desmontaje Poste De Madera De 55' | Remoción de poste
3POMA-08 | Desmontaje Poste De Madera De 60' | Remoción de poste
3POME-01 | Desmontaje Poste Metal De 25' 3Kn | Remoción de poste
3POME-01D | Desmontaje Poste Metálico De Chapa 3 Kn 30 Pies En Zona Dificultosa | Remoción de poste
3POME-02 | Desmontaje Poste Metal De 30' 3Kn | Remoción de poste
3POME-02D | Desmontaje Poste Metálico De Chapa Hasta 5 Kn 35 Pies En Zona Dificultosa | Remoción de poste
3POME-03 | Desmontaje Poste Metal De 30' 4Kn | Remoción de poste
3POME-03D | Desmontaje Poste Metálico De Chapa Hasta 7 Kn 40 Pies En Zona Dificultosa | Remoción de poste
3POME-04 | Desmontaje Poste Metal De 35' 4Kn | Remoción de poste
3POME-04D | Desmontaje Poste Metálico De Chapa Hasta 8 Kn 45 Pies En Zona Dificultosa | Remoción de poste
3POME-05 | Desmontaje Poste Metal De 35' 5Kn | Remoción de poste
3POME-06 | Desmontaje Poste Metal De 40' 5Kn | Remoción de poste
3POME-07 | Desmontaje Poste Metal De 40' 6Kn | Remoción de poste
3POME-08 | Desmontaje Poste Metal De 40' 7Kn | Remoción de poste
3POME-09 | Desmontaje Poste Metal De 45' 6Kn | Remoción de poste
3POME-10 | Desmontaje Poste Metal De 45' 7Kn | Remoción de poste
3POME-11 | Desmontaje Poste Metálico De Chapa 8 Kn 45 Pies | Remoción de poste
3POME-12 | Desmontaje Poste Metálico De Chapa > 45 Pies | Remoción de poste
3PR-101 | Desmontaje Conductor Y Electrodo De Puesta A Tierra | Desmontaje
3PR-102 | Desmontaje Inst. Pat En Poste Insterior | Desmontaje
3PR-103 | Desmontaje Puesta A Tierra Adicional (Zanja, Cable Y Varilla) | Desmontaje
3PR-107 | Desmontaje Puesta A Tierra Adicional P/. Bt | Desmontaje
3PR-108 | Desmontaje Puesta A Tierra En Todos Los Herrajes Mt | Desmontaje
3PR-109 | Desmontaje De Pararrayo En Línea Bt | Desmontaje
3PR-110 | Desmontaje De Pararrayo En Base Simple Línea Mt | Desmontaje
3PTRA-01 | Desmontaje Puente Simple Conexión Bt Trafo Tipo Poste 10 Kva | Desmontaje
3PTRA-02 | Desmontaje Puente Simple Conexión Bt Trafo Tipo Poste 25 Kva | Desmontaje
3PTRA-03 | Desmontaje Puente Simple Conexión Bt Trafo Tipo Poste 37.5, 50 Ó 75 Kva | Desmontaje
3PTRA-04 | Desmontaje Puente Simple Conexión Bt Dos Trafos Tipo Poste 25 Kva | Desmontaje
3PTRA-05 | Desmontaje Puente Simple Conexión Bt Dos Trafos Tipo Poste 37.5, 50 Ó 75 Kva | Desmontaje
3PTRA-06 | Desmontaje Puente Doble Para Conexión Bt A Transformador Tipo Poste 10 Kva | Desmontaje
3PTRA-07 | Desmontaje Puente Doble Para Conexión Bt A Transformador Tipo Poste 25 Kva | Desmontaje
3PTRA-08 | Desmontaje Puente Doble Para Conexión Bt A Transformador Tipo Poste 37.5, 50Kva | Desmontaje
3PTRA-09 | Desmontaje Puente Doble Para Conexión Bt A Transformador Tipo Poste 75, 100, 167.5 Kva | Desmontaje
3PTRA-10 | Desmontaje Puente 3Φ Para Conexión Bt A Tres Transformadores Tipo Poste 25Kva | Desmontaje
3PTRA-11 | Desmontaje Puente Doble Para Conexión Bt A Dos Trafos Tipo Poste 25 Kva | Desmontaje
3PTRA-12 | Desmontaje Puente Doble Para Conexión Bt A Dos Trafos Tipo Poste 37.5, 50 Ó 75 Kva | Desmontaje
3PTRA-13 | Desmontaje Puente 3Φ Para Conexión Bt A Transformadores Tipo Poste 10Kva | Desmontaje
3PTRA-14 | Desmontaje Puente 3Φ Para Conexión Bt A Tres Transformadores Tipo Poste 37.5, 50Kva | Desmontaje
3PTRA-15 | Desmontaje Puente 3Φ Para Conexión Bt A Tres Transformadores Tipo Poste 75,100,112.5 Kva | Desmontaje
3PTRA-16 | Desmontaje Puente 3Φ Para Conexión Bt A Tres Transformadores Tipo Poste 167.5, 225Kva | Desmontaje
3PTRAN-01 | Desmontaje Tranformadores Sobre Plataforma A 25 Kva | Desmontaje
3PTRAN-02 | Desmontaje Tranformadores Sobre Plataforma A 37.5Kva | Desmontaje
3PTRAN-03 | Desmontaje Tranformadores Sobre Plataforma A 50 Kva | Desmontaje
3PTRAN-04 | Desmontaje Tranformadores Sobre Plataforma A 75 Kva | Desmontaje
3PTRAN-05 | Desmontaje Tranformadores Sobre Plataforma A 100 Kva | Desmontaje
3PTRAN-06 | Desmontaje Tranformadores Sobre Plataforma A 167 Kva | Desmontaje
3PTRAN-07 | Desmontaje Tranformadores Sobre Plataforma A 225 Kva | Desmontaje
3PTRAN-08 | Desmontaje Tranformadores Sobre Plataforma A 300Kva | Desmontaje
3PTRAN-09 | Desmontaje Tranformadores Sobre Plataforma A 500 Kva | Desmontaje
3PTRAN-10 | Desmontaje Tranformador Pad Mounted De 25 Kva | Desmontaje
3PTRAN-11 | Desmontaje Tranformador Pad Mounted De 37.5 Kva | Desmontaje
3PTRAN-12 | Desmontaje Tranformador Pad Mounted De 50 Kva | Desmontaje
3PTRAN-13 | Desmontaje Tranformador Pad Mounted De 75 Kva | Desmontaje
3PTRAN-14 | Desmontaje Tranformador Pad Mounted De >100 Kva | Desmontaje
3PTRAN-15 | Desmontaje Tranformador 3Φs Pad Mounted De 45 Kva | Desmontaje
3PTRAN-16 | Desmontaje Tranformador 3Φs Pad Mounted De 75 Kva | Desmontaje
3PTRAN-17 | Desmontaje Tranformador 3Φs Pad Mounted De 112.5 Kva | Desmontaje
3PTRAN-18 | Desmontaje Tranformador 3Φs Pad Mounted De 150 Kva | Desmontaje
3PTRAN-19 | Desmontaje Tranformador 3Φs Pad Mounted De 225 Kva | Desmontaje
3PTRAN-20 | Desmontaje Tranformador 3Φs Pad Mounted De 300 Kva | Desmontaje
3PTRAN-21 | Desmontaje Tranformador 3Φs Pad Mounted De 500 Kva | Desmontaje
3PTRAN-22 | Desmontaje Tranformador 3Φs Pad Mounted De 750 Kva | Desmontaje
3PTRAN-23 | Desmontaje Tranformador 3Φs Pad Mounted De 1000 Kva | Desmontaje
3RECO-01 | Desmontaje De Reconectador Automático 1Φ, En Poste | Desmontaje
3RECO-02 | Desmontaje De Reconectador Automático 3Φ, En Poste | Desmontaje
3REGU-01 | Desmontaje Reguladores/Booster En Base Hasta 114Kv | Desmontaje
3REGU-02 | Desmontaje De Reguladores/Booster En Base Desde 116 Kva Hasta 225Kv | Desmontaje
3REGU-03 | Desmontaje De Reguladores/Booster En Base Desde 226 Kva Hasta 500 Kv. | Desmontaje
3REGU-04 | Desmontaje De Reguladores/Booster En Base Desde 501 Kva Hasta 700 Kva | Desmontaje
3REGU-05 | Desmontaje De Reguladores/Booster Monofasico En Poste Hasta 75Kv Incluye Protección. | Desmontaje
3REGU-06 | Desmontaje De Reguladores/Booster Monofasico En Poste Mayor 75Kv Incluye Protección. | Desmontaje
3SF1-MT | Desmontaje De Seccionador - Fusible En Poste. | Desmontaje
3SF2-MT | Desmontaje De Seccionador - Fusible En Cruceta. | Desmontaje
3SMCA-12-P1T | Desmontaje De Modulo Smca (Debajo De Transformador) (12 Salidas) | Desmontaje
3SMCA-18-P1T | Desmontaje De Modulo Smca (Debajo De Transformador) (18 Salidas) | Desmontaje
3SO1-MT | Desmontaje De Soporte De Terminal De Cable Monofásico. | Desmontaje
3SO2-MT | Desmontaje De Soporte Terminal De Tres Cables Monofásicos. | Desmontaje
3SO3-MT | Desmontaje De Soporte Doble Terminal De Tres Cables Monofásicos. | Desmontaje
3SP1-MT | Desmontaje De Seccionador - Fusible Y Pararrayos En Poste. | Desmontaje
3SP2-MT | Desmontaje De Seccionador - Fusible Y Pararrayos En Cruceta. | Desmontaje
3ST1-MT | Desmontaje De Soporte De Transformador Monofásico En Poste. | Desmontaje
3ST2-MT | Desmontaje De Soporte De Banco De Transformadores De Baja Capacidad En Poste. | Desmontaje
3ST3-MT | Desmontaje De Soporte De Banco De Transformadores De Media Capacidad En Poste. | Desmontaje
3SUAF-BT | Desmontaje De Suspensión (Antifraude) Para Baja Tensión En Cruceta De Acero. | Desmontaje
3SU-BT | Desmontaje Suspensión De Bt | Desmontaje
3SU-MT | Desmontaje De Suspensión De Media Tensión. | Desmontaje
3TCC-1A | Desmontaje De Tendido De Conductor Concentrico 3X #4 Cu | Desmontaje
3TCC-2A | Desmontaje De Tendido De Conductor Concéntrico 2X # 8 Al | Desmontaje
3TCC-2C | Desmontaje De Tendido De Conductor Concéntrico 3X # 6 Al | Desmontaje
3TCNU-1 | Desmontaje Metro De Conductor 3Φ Bt Bajo Tierra Hasta ≤ 1/0 | Desmontaje
3TCNU-10 | Desmontaje Metro De Cable Triplex Hasta 2/0 Bajo Tierra | Desmontaje
3TCNU-11 | Desmontaje Metro De Cable Triplex Hasta 4/0 Bajo Tierra | Desmontaje
3TCNU-2 | Desmontaje Metro De Conductor 3Φ Bt Bajo Tierra Hasta 2/0 | Desmontaje
3TCNU-3 | Desmontaje Metro De Conductor 3Φ Bt Bajo Tierra Hasta 4/0 | Desmontaje
3TCNU-4 | Desmontaje Metro De Conductor 1Φ Bt Bajo Tierra Hasta ≤ 1/0 | Desmontaje
3TCNU-5 | Desmontaje Metro De Conductor 1Φ Bt Bajo Tierra Hasta 2/0 | Desmontaje
3TCNU-6 | Desmontaje Metro De Conductor 1Φ Bt Bajo Tierra Hasta 4/0 | Desmontaje
3TCNU-7 | Desmontaje Metro De Conductor Neutro Bt Bajo Tierra Hasta ≤ 1/0 | Desmontaje
3TCNU-8 | Desmontaje Metro De Conductor Neutro Bt Bajo Tierra Hasta 2/0 | Desmontaje
3TCNU-9 | Desmontaje Metro De Conductor Neutro Bt Bajo Tierra Hasta 4/0 | Desmontaje
3TEBT-01 | Desmontaje Terminar Baja Tensión En Transformador Pad Mounted 1/0 | Desmontaje
3TEBT-02 | Desmontaje Terminar Baja Tensión En Transformador Pad Mounted 2/0 | Desmontaje
3TEBT-03 | Desmontaje Terminar Baja Tensión En Transformador Pad Mounted 3/0 | Desmontaje
3TEBT-04 | Desmontaje Terminar Baja Tensión En Transformador Pad Mounted 4/0 | Desmontaje
3TEBT-05 | Desmontaje Terminar Baja Tensión En Transformador Pad Mounted 465Mcm | Desmontaje
3TEBT-06 | Desmontaje Terminar Baja Tensión En Transformador Pad Mounted 500Mcm | Desmontaje
3TEMT-01 | Desmontaje Terminal Elbow Mt (Tipo Codo Para Urd) En Transformador Pad Mounted 1/0 | Desmontaje
3TEMT-02 | Desmontaje Terminal Elbow Mt (Tipo Codo Para Urd) En Transformador Pad Mounted 2/0 | Desmontaje
3TEMT-03 | Desmontaje Terminal Elbow Mt (Tipo Codo Para Urd) En Transformador Pad Mounted 3/0 | Desmontaje
3TEMT-04 | Desmontaje Terminal Elbow Mt (Tipo Codo Para Urd) En Transformador Pad Mounted 4/0 | Desmontaje
3TEMT-05 | Desmontaje Terminal Elbow Mt (Tipo Codo Para Urd) En Transformador Pad Mounted 465Mcm | Desmontaje
3TEMT-06 | Desmontaje Terminal Elbow Mt (Tipo Codo Para Urd) En Transformador Pad Mounted 477Mcm | Desmontaje
3TEMT-07 | Desmontaje Terminal Elbow Mt (Tipo Codo Para Urd) En Transformador Pad Mounted 559.5Mcm | Desmontaje
3TERO-01 | Desmontaje Terminal De Ojo Conductor 1/0 | Desmontaje
3TERO-02 | Desmontaje Terminal De Ojo Conductor 2/0 | Desmontaje
3TERO-03 | Desmontaje Terminal De Ojo Conductor 4/0 | Desmontaje
3TERO-04 | Desmontaje Terminal De Ojo Conductor 465Mcm | Desmontaje
3TERO-05 | Desmontaje Terminal De Ojo Conductor 559.5Mcm | Desmontaje
3TH-301/ST | Desmontaje Montaje 3Φ En H, En Alineamiento Con Ángulo Hasta 5º, 34.5Kv | Desmontaje
3TH-302/ST | Desmontaje Montaje 3Φ En H, Línea Con Ángulo De 6º A 25º, 34.5Kv | Desmontaje
3TH-307/ST | Desmontaje Montaje 3Φ En H, Fin De Línea Horizontal, 34.5Kv | Desmontaje
3TH-313/ST | Desmontaje Montaje 3Φ En H, Fin De Línea Horizontal Con Derivación 1Φ, 34.5Kv | Desmontaje
3TH-316/ST | Desmontaje Montaje 3Φ En H, Doble Terminal Horizontal, 34.5Kv | Desmontaje
3TRAN-01 | Desmontaje Trafo Monof. Tipo Poste ≤ 10 Kva | Desmontaje
3TRAN-02 | Desmontaje Trafo Monof. Tipo Poste 15 Kva | Desmontaje
3TRAN-03 | Desmontaje Trafo Monof. Tipo Poste 25 Kva | Desmontaje
3TRAN-04 | Desmontaje Trafo Monof. Tipo Poste 37.5 Kva | Desmontaje
3TRAN-05 | Desmontaje Trafo Monof. Tipo Poste 50 Kva | Desmontaje
3TRAN-06 | Desmontaje Trafo Monof. Tipo Poste 75 Kva | Desmontaje
3TRAN-07 | Desmontaje Trafo Monof. Tipo Poste 100 Kva | Desmontaje
3TRAN-08 | Desmontaje Trafo Monof. Tipo Poste 167 Kva | Desmontaje
3TRAN-09 | Desmontaje Trafo Monof. Tipo Poste 333 Kva | Desmontaje
3TRAN-10 | Desmonte Trafo Monof. Tipo Poste 15 -37.5 Kva A Base De Poleas | Desmontaje
3TRAN-11 | Desmonte Trafo Monof. Tipo Poste 50 -100 Kva A Base De Polea | Desmontaje
3TRAN-12 | Desmontaje Dos Trafos Monof. Sobre Poste, 4.16 Kv/120-240 V - 2 X 75 Kva | Desmontaje
3TRAN-13 | Desmontaje Dos Trafos Monof. Sobre Poste, 4.16 Kv/120-240 V - 2 X 100 Kva | Desmontaje
3TRAN-14 | Desmontaje Dos Trafos Monof. Sobre Poste, 12.47 Kv/120-240 V - 2 X 25 Kva | Desmontaje
3TRAN-15 | Desmontaje Dos Trafos Monof. Sobre Poste, 12.47 Kv/120-240 V - 2 X 37.5 Kva | Desmontaje
3TRAN-16 | Desmontaje Dos Trafos Monof. Sobre Poste, 12.47 Kv/120-240 V - 2 X 50 Kva | Desmontaje
3TRAN-17 | Desmontaje Dos Trafos Monof. Sobre Poste, 12.47 Kv/120-240 V - 2 X 75 Kva | Desmontaje
3TRAN-18 | Desmontaje Dos Trafos Monof. Sobre Poste, 12.47 Kv/120-240 V - 2 X 100Kva | Desmontaje
3TRAN-19 | Desmontaje Dos Trafos Monof. Sobre Poste, 12.47 Kv/120-240 V - 2 X 167Kva | Desmontaje
3TRAN-20 | Desmontaje Dos Trafos Monof. Sobre Poste, 19.2 Kv/120-240 V - 2 X 167Kva | Desmontaje
3TRAN-21 | Desmontaje Dos Trafos Monof. Sobre Poste, 19.2 Kv/120-240 V - 2 X 250 Kva | Desmontaje
3TRAN-22 | Desmontaje Dos Trafos Monof. Sobre Poste, 19.2 Kv/120-240 V - 2 X 300 Kva | Desmontaje
3TRAN-23 | Desmontaje Dos Trafos Monof. Sobre Poste, 4.16 Kv/120-240 V - 2 X 500 Kva | Desmontaje
3TRAN-24 | Desmontaje Dos Trafos Monof. Sobre Poste, 4.16 Kv/120-240 V - 2 X 25 Kva | Desmontaje
3TRAN-25 | Desmontaje Tres Trafos Monof. Sobre Poste, 4.16 Kv/120-240 V 3 X 25 Kva | Desmontaje
3TRAN-26 | Desmontaje Tres Trafos Monof. Sobre Poste, 4.16 Kv/120-240 V 3 X 37.5 Kva | Desmontaje
3TRAN-27 | Desmontaje Tres Trafos Monof. Sobre Poste, 4.16 Kv/120-240 V 3 X 50 Kva | Desmontaje
3TRAN-28 | Desmontaje Tres Trafos Monof. Sobre Poste, 4.16 Kv/120-240 V 3 X 75 Kva | Desmontaje
3TRAN-29 | Desmontaje Tres Trafos Monof. Sobre Poste, 4.16 Kv/120-240 V 3 X 100 Kva | Desmontaje
3TRAN-30 | Desmontaje Tres Trafos Monof. Sobre Poste, 12.47 Kv/120-240 V 3 X 15 Kva | Desmontaje
3TRAN-31 | Desmontaje Tres Trafos Monof. Sobre Poste, 12.47 Kv/120-240 V 3 X 25 Kva | Desmontaje
3TRAN-32 | Desmontaje Tres Trafos Monof. Sobre Poste, 12.47 Kv/120-240 V 3 X 37.5 Kva | Desmontaje
3TRAN-33 | Desmontaje Tres Trafos Monof. Sobre Poste, 12.47 Kv/120-240 V 3 X 50 Kva | Desmontaje
3TRAN-34 | Desmontaje Tres Trafos Monof. Sobre Poste, 12.47 Kv/120-240 V 3 X 75 Kva | Desmontaje
3TRAN-35 | Desmontaje Tres Trafos Monof. Sobre Poste, 12.47 Kv/120-240 V 3 X 100 Kva | Desmontaje
3TRAN-36 | Desmontaje Tres Trafos Monof. Sobre Poste, 19.2 Kv/120-240 V 3 X 167 Kva | Desmontaje
3TRAN-37 | Desmontaje Tres Trafos Monof. Sobre Poste, 19.2 Kv/120-240 V 3 X 250 Kva | Desmontaje
3TRAN-38 | Desmontaje Tres Trafos Monof. Sobre Poste, 19.2 Kv/120-240 V 3 X 300 Kva | Desmontaje
3TRAN-39 | Desmontaje Tres Trafos Monof. Sobre Poste, 19.2 Kv/120-240 V 3 X 500 Kva | Desmontaje
3TRAN-64 | Desmontaje Tres Trafos Monof. Sobre Poste, 4.16 Kv/120-240 V 3 X 15 Kva | Desmontaje
3TUBE-01 | Desmontaje Metro Lineal Tubería Bajo Tierra 1" Pvc | Desmontaje
3TUBE-02 | Desmontaje Metro Lineal Tubería Bajo Tierra 2" Pvc | Desmontaje
3TUBE-03 | Desmontaje Metro Lineal Tubería Bajo Tierra 3" Pvc | Desmontaje
3TUBE-04 | Desmontaje Metro Lineal Tubería Bajo Tierra 4" Pvc | Desmontaje
3TUBE-05 | Desmontaje Metro Lineal Tubería Sobre Tierra 1" Pvc | Desmontaje
3TUBE-06 | Desmontaje Metro Lineal Tubería Sobre Tierra 2" Pvc | Desmontaje
3TUBE-07 | Desmontaje Metro Lineal Tubería Sobre Tierra 3" Pvc | Desmontaje
3TUBE-08 | Desmontaje Metro Lineal Tubería Sobre Tierra 4" Pvc | Desmontaje
3TUBE-09 | Desmontaje Metro Lineal Tubería Sobre Tierra 1" Metal | Desmontaje
3TUBE-10 | Desmontaje Metro Lineal Tubería Sobre Tierra 2" Metal | Desmontaje
3TUBE-11 | Desmontaje De Metro Lineal Tubería Sobre Tierra 2" Metal | Desmontaje
3TUBE-12 | Desmontaje Metro Lineal Tubería Sobre Tierra 4" Metal | Desmontaje
3TUBE-13 | Desmontaje Metro Lineal Tubería Sobre Tierra> 4" Metal | Desmontaje
3TUBE-14 | Desmontaje( Izaje) Tubo Hierro Galv | Desmontaje
3VA-AC-BT | Desmontaje De Cable Viento De Poste A Poste Para Acometidas Mult. Bt | Desmontaje
3VA-BT | Desmontaje De Retenida Aérea Para Baja Tensión. | Desmontaje
3VA-MT | Desmontaje De Retenida Aérea Para Media Tensión. | Desmontaje
3VV-MT | Desmontaje De Retenida Vertical Para Media Tensión. | Desmontaje
ACTV-01 | Cimentacion De Excavacion Hasta 5`. | Cimentación
ACTV-02 | Cimentacion De Excavacion Mayor Que 5`. | Cimentación
ACTV-03 | Cimentacion De Excavacion Hasta 5`. | Cimentación
ACTV-04 | Cimentacion De Excavacion Mayor Que 5`. | Cimentación
ACTV-05 | Construcción De Base Para Soporte De Poste Metalico (Implica La Construcción De Una Base De Cemento Y La Soldadura De La Base Al Poste, Incluye Materiales, Tornilleria, Mano De Obra) | Otro
ACTV-06 | Soldadura De Base Para Soporte De Poste Metalico (Implica La Colocacion De La Planchuela Y La Soldadura De La Base Al Poste, Incluye Materiales, Tornilleria, Mano De Obra) | Otro
ACTV-07 | Construcción De Puertas Por Unidades Seccionadoras O Transformadores Tipo Pad Mounted (Aplica Para Puertas En Material Tipo Planchuela De 3/32'', Aplicación De Pintura) | Otro
ACTV-08 | Construcción De Base Del Tr (Ruedos) Por Unidades Seccionadoras O Transformadores Tipo Pad Mounted (Aplica Para La Base Del Transformador (Ruedos) En Material Tipo Planchuela De 3/32'', Aplicación De Pintura ) | Otro
ACTV-09 | Reparación De Puertas, Por Unidades Seccionadoras O Transformadores Tipo Pad Mounted (Aplica Para Puertas, Base Del Transformador (Ruedos) En Material Tipo Planchuela De 3/32'', Aplicación De Pintura ) | Otro
ACTV-10 | Reparación De Base Del Tr (Ruedos) Por Unidades Seccionadoras O Transformadores Tipo Pad Mounted (Aplica Para La Base Del Transformador (Ruedos) En Material Tipo Planchuela De 3/32'', Aplicación De Pintura ) | Otro
ACTV-11 | Instalación O Remoción De Pernos & Llavines De Seguridad En Transformadores Tipo Pad Mounted O Seccionadoras | Otro
ACTV-12 | Instalación De Pinturas A Seccionadoras Y Transformadores Tipo Pad Mounted | Otro
ACTV-13 | Cambio De Conectores Terminales Hasta 250 Mcm De Ojo | Otro
ACTV-14 | Cambio De Conectores Tipo Silla Hasta 250Mcm | Otro
ACTV-15 | Readecuacion De Lineas Mt Vano-Fase Hasta 4/0 (Aplica El Retiro Y Colocacion De La Red De Media Tension En El Poste, Hasta Conductor 4/0) | Otro
ACTV-16 | Readecuacion De Lineas Mt Vano-Fase (Aplica El Retiro Y Colocacion De La Red De Media Tension En El Poste, Hasta Conductor Mayor A 4/0) | Otro
ACTV-17 | Readecuacion De Cables De Comunicaciones En La Sustitucion De Postes De Distribucion (Aplica El Retiro Y Colocacion De Cada Uno De Los Cables De Comunicación Existentes En El Poste A Sustituir). | Otro
ACTV-18 | Readecuacion De Cables De Bt En Postes De Distribucion (Aplica El Retiro Y Colocacion De Cada Uno De Los Cables De Baja Tension Existentes En La Sustitucion Del Poste). | Otro
ACTV-22 | Colocación De Veneno Para Ratas Y Roedores Parte Interna De Sub Estaciones | Otro
ACTV-24 | Reparacion De Link Mt O Bt En Transformador En Sitio | Otro
ACTV-25 | Soldado De Tornillo De Transformador En Poste | Otro
ACTV-26 | Destrensado De Cable Triplex Bloqueado | Otro
ACTV-27 | Reubicacion De Acometidas A Canasto | Reubicación
ACTV-28 | Apertura Y Cierre Seccionador En Obra Ramal O Circuito | Otro
AP-1013 | Desmontaje Luminaria Con Soporte De 6, Poste De Ap | Desmontaje
AP-1023 | Desmontaje Luminaria Con Soporte De 12, Poste De Ap | Desmontaje
AP-105A | Instalacion De Luminaria 150W En Soporte Existente | Otro
AP-105A3 | Desmontajede Luminaria 150W En Soporte Existente | Desmontaje
AP-105B | Instalacion De Luminaria 250W En Soporte Existente | Otro
AP-105B3 | Desmontajede Luminaria 250W En Soporte Existente | Desmontaje
AP-105C | Instalacion De Luminaria 400W En Soporte Existente | Otro
AP-105C3 | Desmontajede Luminaria 400W En Soporte Existente | Desmontaje
BT-204A | Instalaciónalacion Empalme Aereo Bt Tpx4/0 - Tpx4/0 | Otro
BT-204B | Instalaciónalacion Empalme Aereo Bt De Tpx2/0 - Tpx2/0 | Otro
BT-204C | Instalaciónalacion Empalme Aereo Bt De Tpx4/0 - Tpx2/0 | Otro
CIRS-01 | Empalme De Urd 3Φ En Registro | Otro
CIRS-21 | Empalme De Bt 3Φ En Registro | Otro
CIRS-213 | Desmontaje Empalme De Bt 3Φ En Registro | Desmontaje
CIRS-22 | Empalme De Bt 1Φ En Registro | Otro
CIRS-223 | Desmontaje Empalme De Bt 1Φ En Registro | Desmontaje
CM-107B3 | Desmontaje De Caja Derivadora Af (40 Salidas) | Desmontaje
CO-000(CR) | Instalación Tendido De Línea Trif. Vano Largo, 1/0 | Conductor
CO-000(CR)3 | Desmontaje Tendido De Línea Trif. Vano Largo, 1/0 | Desmontaje
CO-001(CR) | Instalación Tendido De Línea Trif. Vano Largo, 4/0 | Conductor
CO-001(CR)3 | Desmontaje Tendido De Línea Trif. Vano Largo, 4/0 | Desmontaje
CO-001A(CR) | Instalación Tendido De Línea Trif. Vano Largo, 2/0 | Conductor
CO-001A(CR)3 | Desmontaje Tendido De Línea Trif. Vano Largo, 2/0 | Desmontaje
CO-002(CR) | Instalación Tendido De Línea Trif. Vano Largo, 465Mcm | Conductor
CO-002(CR)3 | Desmontaje Tendido De Línea Trif. Vano Largo, 465Mcm | Desmontaje
CO-0053 | Desmontaje De Tendido De Conductor Triplex 2/0 Neutro 2/0 | Desmontaje
CO-00643 | Desmontaje De Tendido De Conductor Triplex 4/0 Neutro 4/0 | Desmontaje
CO-UR-24 | Instalación Metro De Conductor 1Φ Urd Bajo Tierra Mayor Que 4/0 | Otro
CO-UR-243 | Desmontaje Metro De Conductor 1Φ Urd Bajo Tierra Mayor Que 4/0 | Desmontaje
CO-UR-25 | Instalación Metro De Conductor 1Φ Urd Sobre Tierra Mayor Que 4/0 | Otro
CO-UR-253 | Desmontaje Metro De Conductor 1Φ Urd Sobre Tierra Mayor Que 4/0 | Desmontaje
CV1-BT | Instalaciónalacion Cruceta Simple De Acero En Voladizo Baja Tension. | Armados
CV1-BT3 | Desmontaje Cruceta Simple De Acero En Voladizo Baja Tension. | Desmontaje
CV1-MT13 | Desmontaje De Cruceta Simple De Acero En Voladizo Para Media Tensión (Cruceta De 8') | Desmontaje
CV2-MTE | InstalaciónDe Cruceta Simple En Voladizo Para Media Tensión (Dos Niveles), Fleje De 54 | Armados
CV2-MTE3 | Desmontaje De Cruceta Simple En Voladizo Para Media Tensión (Dos Niveles), Fleje De 54 | Desmontaje
CV3-MT | InstalaciónDe Cruceta En Tres Niveles En Voladizo Para Media Tensión | Armados
CV3-MT3 | Desmontaje De Cruceta En Tres Niveles En Voladizo Para Media Tensión | Desmontaje
CV4-MTA | InstalaciónDe Cruceta Doble De Acero En Voladizo Para Media Tensión (Cruceta De 8 Con 4 Tornillos) | Armados
CV4-MTA3 | Desmontaje De Cruceta Doble De Acero En Voladizo Para Media Tensión (Cruceta De 8 Con 4 Tornillos) | Desmontaje
DFAC-01 | Desplazamiento Por Brigada De 40 - 60 Km | Otro
DFAC-02 | Desplazamiento Por Brigada De 61 - 110 Km | Otro
DFAC-03 | Desplazamiento Por Brigada De => 110Km | Otro
EA-MT1 | Instalación De Aislador Tipo Poste Sobre Cruceta De Acero Para Media Tensión | Armados
EC-MT2 | Instalación De Espiga Doble En Cabeza De Poste Para Media Tensión | Armados
EC-MT23 | Desmontaje De Espiga Doble En Cabeza De Poste Para Media Tensión | Desmontaje
ETQ-1 | Rotulación De Acometidas En Gabinetes | Otro
F2AF-BT | Instalación De Doble Terminal Af Baja Tensión En Cruceta De Acero | Armados
F2AF-BT3 | Desmontaje De Doble Terminal Af Baja Tensión En Cruceta De Acero | Desmontaje
F4-MT | Instalación De Fin Media Tensión Doble Terminal | Armados
F4-MT3 | Desmontaje De Fin Media Tensión Doble Terminal | Desmontaje
FUSI-013 | Desmontaje Fusible De Expulsión 1,5 A Tipo K | Desmontaje
FUSI-023 | Desmontaje Fusible De Expulsión 3 A Tipo K | Desmontaje
FUSI-033 | Desmontaje Fusible De Expulsión 5 A Tipo K | Desmontaje
FUSI-043 | Desmontaje Fusible De Expulsión 7 A Tipo K | Desmontaje
FUSI-053 | Desmontaje Fusible De Expulsión 10 A Tipo K | Desmontaje
FUSI-063 | Desmontaje Fusible De Expulsión 15 A Tipo K | Desmontaje
FUSI-073 | Desmontaje Fusible De Expulsión 20 A Tipo K | Desmontaje
FUSI-083 | Desmontaje Fusible De Expulsión 40 A Tipo K | Desmontaje
FUSI-093 | Desmontaje Fusible De Expulsión 65 A Tipo K | Desmontaje
FV-MT13 | Desmontaje De Retenida Sencillo De Poste En Media Tension | Desmontaje
HEBR-01 | Costo Hora Extra Brigada Ligera Cama Lisa | Otro
HEBR-02 | Costo Hora Extra Brigada Camión Canasto | Otro
HEBR-03 | Costo Hora Extra Brigada Camión Grúa Pequeña De 2 A 6 Toneladas | Otro
HEBR-04 | Costo Hora Extra Brigada Camión Grúa De 7 A 12 Toneladas | Otro
HEBR-05 | Costo Hora Extra Brigada Camión Canasto (Tct) | Otro
HEBR-06 | Costo Hora Normal Brigada Camión Canasto (Bt). | Otro
HEPE-01 | Costo Hora Extra De Supervisor Mantenimiento De Redes | Otro
HEPE-02 | Costo Hora Extra De Ayudante De Redes | Otro
HEPE-03 | Costo Hora Extra De Tecnico Liniero Mt-Bt | Otro
HEPE-04 | Costo Hora Extra De Personal Jornalero. | Otro
HEPE-05 | Costo Extra Normal Chofer-Operador De Vehiculo Pesado (Grua Y Canasto) | Otro
HEPE-06 | Costo Extra Normal De Personal Administrativo. | Otro
HEPE-07 | Costo Extra Normal De Personal Jornalero. | Otro
HEQF-01 | Equipo De Fuerza (Pettibone) => A 8 Tn | Otro
HEQF-02 | Equipo De Fuerza (Pettibone) => A 20Tn | Otro
HEQF-03 | Equipo De Fuerza (Pettibone) = >40Tn | Otro
HFBR-01 | Costo Hora Festiva Brigada Ligera Cama Lisa | Otro
HFBR-02 | Costo Hora Festiva Brigada Camión Canasto | Otro
HFBR-03 | Costo Hora Festiva Brigada Camión Grúa Pequeña De 2 A 6 Toneladas | Otro
HFBR-04 | Costo Hora Festiva Brigada Camión Grúa De 7 A 12 Toneladas | Otro
HFBR-05 | Costo Hora Festiva Brigada Camión Canasto (Tct) | Otro
HFBR-06 | Costo Hora Festiva Brigada Camión Canasto(Acometidas Y Atc). | Otro
HFBR-07 | Costo Hora Festiva Brigada Ligera Cama Lisa Reten. | Otro
HFBR-08 | Costo Hora Festiva Brigada Camión Canasto Reten. | Otro
HFBR-09 | Costo Hora Festiva Brigada Camión Grúa Pequeña De 2 A 6 Toneladas Reten. | Otro
HFBR-10 | Costo Hora Festiva Brigada Camión Grúa De 7 A 12 Toneladas Reten. | Otro
HFPE-01 | Costo Hora Festiva De Supervisor Mantenimiento De Redes | Otro
HFPE-06 | Costo Hora Festiva De Personal Administrativo. | Otro
HNBR-01 | Costo Hora Normal Brigada Ligera Con Camion Camalisa O Camioneta | Hora Canasto
HNBR-02 | Costo Hora Normal Brigada Camión Canasto | Hora Canasto
HNBR-03 | Costo Hora Normal Brigada Camión Grúa Pequeña De 2 A 6 Toneladas | Hora Canasto
HNBR-04 | Costo Hora Normal Brigada Camión Grúa De 7 A 12 Toneladas | Hora Canasto
HNBR-05 | Costo Hora Normal Brigada Camión Canasto (Tct) | Hora Canasto
HNBR-06 | Costo Hora Normal Brigada Poda (Reten) | Hora Canasto
HNBR-07 | Costo Hora Normal Brigada Ligera Con Camion Camalisa O Camioneta Reten | Hora Canasto
HNBR-08 | Costo Hora Normal Brigada Camión Canasto Reten | Hora Canasto
HNBR-09 | Costo Hora Normal Brigada Camión Grúa Pequeña De 2 A 6 Toneladas Reten | Hora Canasto
HNBR-10 | Costo Hora Normal Brigada Camión Grúa De 7 A 12 Toneladas Reten | Hora Canasto
HNBR-11 | Costo Hora Normal Brigada Canasto Ligero Mt Bt | Hora Canasto
HNBR-12 | Costo Hora Normal Canasto Ligero Mt Bt | Hora Canasto
HNBR-13 | Costo Hora Normal Brigada Canasto Semipesado Mt Bt | Hora Canasto
HNBR-14 | Costo Hora Normal Canasto Semipesado Mt Bt | Hora Canasto
HNBR-15 | Costo Hora Normal Canasto Semipesado Mt Bt 24 Horas | Hora Canasto
HPER-01 | Costo Hora Normal De Supervisor Mantenimiento De Redes | Otro
HPER-02 | Costo Hora Normal De Ayudante De Redes | Otro
HPER-03 | Costo Hora Normal De Tecnico Liniero Mt-Bt | Otro
HPER-04 | Costo Hora Normal De Personal Jornalero. | Otro
HPER-05 | Costo Hora Normal Chofer-Operador De Vehiculo Pesado (Grua Y Canasto) | Otro
HPER-06 | Costo Hora Normal De Personal Administrativo. | Otro
HPER-07 | Costo Hora Normal De Personal Jornalero. | Otro
LUMI-013 | Desmontaje De Balastro O Ingnitor (Arrancador) | Desmontaje
LUMI-023 | Desmontajede Tablero O Caja De Control De Conjunto De Luminarias | Desmontaje
LUMI-033 | Desmontaje De Contactor De Luminarias En Poste (Relay) | Desmontaje
MT-2033 | Desmontaje 2Ø, Vertical Angulo 26º A 60º | Desmontaje
MT-2043 | Desmontaje 2Ø, Vertical Angulo 61º A 90º | Desmontaje
MT-2053 | Desmontaje 2Ø, Horizontal Angulo 61º A 90º | Desmontaje
MT-2063 | Desmontaje 2Ø, Fin Linea (Vert) | Desmontaje
MT-2103 | Desmontaje 2Ø,Fin Linea Vert. C/Deriv. 1Ø, | Desmontaje
MT-211-B3 | Desmontaje 2Ø,Alineam.O C/Ang <= 5º,En Volad(H),C/N Pri | Desmontaje
MT-2123 | Desmontaje 2Ø, Alineamiento Doble Terminal Vertical | Desmontaje
MT-2133 | Desmontaje 2Ø, Alineamiento Doble Terminal Horizontal | Desmontaje
MT-2143 | Desmontaje 2Ø, Alineamiento Vertical Con Derivacion 2Ø | Desmontaje
MT-2153 | Desmontaje 2Ø, Alineamiento Doble Terminal Vertical Con Derivacion 2Ø | Desmontaje
MT-2163 | Desmontaje 2Ø, Voladizo, Linea C/Angulo De 0º A 5º | Desmontaje
MT-2173 | Desmontaje 2Ø, Fin Linea,Alimen Sot,C/Cuchilla De 600Amp | Desmontaje
MT-217-B3 | Desmontaje 2Ø,Fin De Linea, Alimen Sot,Cuchilla 900 Amp | Desmontaje
OCIV-033 | Hormigonado Adosado Al Poste | Otro
OCIV-053 | Construcción De Tapa Para Registro | Otro
OCIV-063 | Construcción De Registro | Otro
OCIV-073 | Construcción De Base De Concreto Para Transformador Tipo Pad Mounted | Otro
OCIV-083 | Construcción De Base De Concreto Para Seccionadoras/Cajas De Maniobras | Otro
PD-100A | Podas De Vano Hasta 70 Mts Que Contenga Una Cantidad Menor O Igual A Tres (3) Arboles. | Poda
PD-100B | Podas De Vano Hasta 70 Mts Que Contenga Una Cantidad Mayor Que Tres (3) Arboles Y Menor O Igual Que Seis (6) Arboles. | Poda
PD-100C | Podas De Vano Hasta 70 Mts Que Contenga Una Cantidad Mayor Que Seis (6) Arboles Y Menor O Igual Que Diez (10) Arboles. | Poda
PD-100D | Podas De Vano Hasta 70 Mts Que Contenga Una Cantidad Mayor Que Diez (10) Arboles. | Poda
PD-100E | Podas De Vano Mayor Que 70 Mts Que Contenga Una Cantidad Menor O Igual A Siete (7) Arboles. | Poda
PD-100F | Podas De Vano Mayor 70 Mts Que Contenga Una Cantidad Mayor Que Siete (7) Arboles. | Poda
PD-100G | Poda De Un Árbol De Manera Puntual | Poda
PD-101A | Tala O Corte De Arboles (Tipo A) Hasta La Red De Telecomunicaciones O De Cables De Tv. | Poda
PD-101B | Tala O Corte De Arboles (Tipo B) Hasta 60 Cm Del Suelo. | Poda
PD-101C | Tala O Corte De Arboles (Tipo C) Con La Extracción De Las Raíces | Poda
PD-101D | Tala O Corte De Ramificaciones De Arboles Desde Tronco Principal Hasta La Red De Telecomunicaciones O De Cables De Tv. | Poda
PD-102B | Limpieza De Viento Y Poste. | Otro
PD-102C | Limpieza O Retiro De Nido En Poste, Viento Y Cruceta | Otro
PD-102D | Limpieza De Vanos Líneas O Redes De Distribución Mt Y Bt | Otro
PO110 | Cimentación De Poste Hasta 45 Pies Y Viento | Cimentación
PR-101 | Inst. Puesta A Tierra En Poste De Hormigon | Puesta a Tierra
RETE-01 | Retensar Regular Vano-Fase Hasta 4/0 | Otro
RETE-02 | Retensar Regular Vano-Fase = > A 4/0 | Otro
SECC-013 | Desmontaje Cuchilla 900 Amp Y Pararrayo | Desmontaje
SECC-023 | Desmontaje Cuchilla 600 Amp Y Pararrayo | Desmontaje
SECC-033 | Desmontaje Cuchilla 400 Amp Y Pararrayo | Desmontaje
SECC-043 | Desmontaje Juego De Tres Cuchilla Cuchilla 900 Amp Y Tres Pararrayo | Desmontaje
SECC-053 | Desmontaje Juego De Tres Cuchilla 600 Amp Y Tres Pararrayo | Desmontaje
SECC-063 | Desmontaje Juego De Tres Cuchilla 400 Amp Y Tres Pararrayo | Desmontaje
SECC-073 | Desmontaje Juego De Tres Cuchilla 300 Amp | Desmontaje
SECC-083 | Desmontaje Desmontaje De Pararrayo En Línea Bt | Desmontaje
SECC-093 | Desmontaje Desmontaje De Pararrayo 9Kv En Base Simple Línea Mt | Desmontaje
SECC-103 | Desmontaje Desmontaje De Pararrayo 4Kv En Base Simple Línea Mt | Desmontaje
SECC-113 | Desmontaje Seccionador-Fusible En Poste 100 Amp. | Desmontaje
SECC-123 | Desmontaje Seccionador-Fusible En Poste 200 Amp. | Desmontaje
SECC-133 | Desmontaje Seccionador-Fusible 100 Amp. En Cruceta | Desmontaje
SECC-143 | Desmontaje Seccionador-Fusible 200 Amp. En Cruceta | Desmontaje
SECC-153 | Desmontaje Seccionador-Fusible 200 Amp. Con Pararrayo 9Kv En Poste | Desmontaje
SECC-163 | Desmontaje Seccionador-Fusible 100 Amp. Con Pararrayo 9Kv En Poste | Desmontaje
SECC-173 | Desmontaje Seccionador-Fusible 200 Amp. Con Pararrayo 3Kv En Poste | Desmontaje
SECC-183 | Desmontaje Seccionador-Fusible 100 Amp. Con Pararrayo 3Kv En Poste | Desmontaje
SECC-193 | Desmontaje Seccionador-Fusible 200 Amp. Con Pararrayo 9Kv En Cruceta | Desmontaje
SECC-203 | Desmontaje Seccionador-Fusible 100 Amp. Con Pararrayo 9Kv En Cruceta | Desmontaje
SECC-213 | Desmontaje Seccionador-Fusible 200 Amp. Con Pararrayo 3Kv En Cruceta | Desmontaje
SECC-223 | Desmontaje Seccionador-Fusible 100 Amp. Con Pararrayo 3Kv En Cruceta | Desmontaje
SECC-233 | Desmontaje Seccionador-Fusible 200 Amp. Con Pararrayo 34.5Kv En Poste | Desmontaje
SECC-243 | Desmontaje Seccionador-Fusible 200 Amp. Con Pararrayo 34.5Kv En Cruceta | Desmontaje
SECC-263 | Desmontaje Cuchilla 900 Amp | Desmontaje
SECC-273 | Desmontaje Cuchilla 600 Amp | Desmontaje
SECC-283 | Desmontajecuchilla By Pass | Desmontaje
ST2-MT | Soporte Para Banco De Transformadores De Baja Capacidad En Poste | Otro
SUAF-BT | InstalaciónDe Suspensión Af Para Baja Tension En Cruceta | Armados
SUAF-BT3 | Desmontaje De Suspensión Af Para Baja Tension En Cruceta | Desmontaje
SUST-013 | Desmontaje Aislador De Suspensión A 34.5 Kv | Desmontaje
TCSP-100-B | Inst Transformador 1Ø Tipo Poste-Csp De 25 Kva | Transformadores
TCSP-100-B3 | Desmontajetransformador 1Ø Tipo Poste-Csp De 25 Kva | Desmontaje
TCSP-100-C | Inst Transformador 1Ø Tipo Poste-Csp De 37.5 Kva | Transformadores
TCSP-100-C3 | Desmontaje Transformador 1Ø Tipo Poste-Csp De 37.5 Kva | Desmontaje
TCSP-100-D | Inst Transformador 1Ø Tipo Poste-Csp De 50 Kva | Transformadores
TCSP-100-D3 | Desmontaje Transformador 1Ø Tipo Poste-Csp De 50 Kva | Desmontaje
TCSP-100-E | Inst Transformador 1Ø Tipo Poste-Csp De 75 Kva | Transformadores
TCSP-100-E3 | Desmontajetransformador 1Ø Tipo Poste-Csp De 75 Kva | Desmontaje
TCSP-100-F | Inst Transformador 1Ø Tipo Poste-Csp De 100 Kva | Transformadores
TCSP-100-F3 | Desmontajetransformador 1Ø Tipo Poste-Csp De 100 Kva | Desmontaje
TR-102A | Instalacion Banco De Transformador De 15 Kva | Transformadores
TR-102A3 | Desmontajebanco De Transformador De 15 Kva | Desmontaje
TR-102C | Inst Banco De Transformadores De 37.5 Kva | Transformadores
TR-102C3 | Desmontajebanco De Transformadores De 37.5 Kva | Desmontaje
TR-102D | Instalacion Banco De Transformadores 50 Kva | Transformadores
TR-102D3 | Desmontajebanco De Transformadores 50 Kva | Desmontaje
TR-102E | Instalacion Banco De Transformadores De 75 Kva | Transformadores
TR-102E3 | Desmontaje banco De Transformadores De 75 Kva | Desmontaje
TRAN-08 | Instalación Trafo Monof. Sobre Poste, 19.2Kv/120-240 V 300Kva | Transformadores
TRAN-09 | Instalación Trafo Monof. Sobre Poste, 19.2Kv/120-240 V 500Kva | Transformadores
TRAN-10 | Instalación Dos Trafos Monof. Sobre Poste, 4.16 Kv/120-240 V - 2 X 37.5 Kva | Transformadores
TRAN-11 | Instalación Dos Trafos Monof. Sobre Poste, 4.16 Kv/120-240 V - 2 X 50 Kva | Transformadores
TRAN-12 | Instalación Dos Trafos Monof. Sobre Poste, 4.16 Kv/120-240 V - 2 X 75 Kva | Transformadores
TRAN-13 | Instalación Dos Trafos Monof. Sobre Poste, 4.16 Kv/120-240 V - 2 X 100 Kva | Transformadores
TRAN-14 | Instalación Dos Trafos Monof. Sobre Poste, 12.47 Kv/120-240 V - 2 X 25 Kva | Transformadores
TRAN-15 | Instalación Dos Trafos Monof. Sobre Poste, 12.47 Kv/120-240 V - 2 X 37.5 Kva | Transformadores
TRAN-16 | Instalación Dos Trafos Monof. Sobre Poste, 12.47 Kv/120-240 V - 2 X 50 Kva | Transformadores
TRAN-17 | Instalación Dos Trafos Monof. Sobre Poste, 12.47 Kv/120-240 V - 2 X 75 Kva | Transformadores
TRAN-18 | Instalación Dos Trafos Monof. Sobre Poste, 12.47 Kv/120-240 V - 2 X 100Kva | Transformadores
TRAN-19 | Instalación Dos Trafos Monof. Sobre Poste, 12.47 Kv/120-240 V - 2 X 167Kva | Transformadores
TRAN-20 | Instalación Dos Trafos Monof. Sobre Poste, 19.2 Kv/120-240 V - 2 X 167Kva | Transformadores
TRAN-21 | Instalación Dos Trafos Monof. Sobre Poste, 19.2 Kv/120-240 V - 2 X 250 Kva | Transformadores
TRAN-22 | Instalación Dos Trafos Monof. Sobre Poste, 19.2 Kv/120-240 V - 2 X 300 Kva | Transformadores
TRAN-23 | Instalación Dos Trafos Monof. Sobre Poste, 4.16 Kv/120-240 V - 2 X 500 Kva | Transformadores
TRAN-24 | Instalación Dos Trafos Monof. Sobre Poste, 4.16 Kv/120-240 V - 2 X 25 Kva | Transformadores
TRAN-25 | Instalación Tres Trafos Monof. Sobre Poste, 4.16 Kv/120-240 V 3 X 25 Kva | Transformadores
TRAN-26 | Instalación Tres Trafos Monof. Sobre Poste, 4.16 Kv/120-240 V 3 X 37.5 Kva | Transformadores
TRAN-27 | Instalación Tres Trafos Monof. Sobre Poste, 4.16 Kv/120-240 V 3 X 50 Kva | Transformadores
TRAN-28 | Instalación Tres Trafos Monof. Sobre Poste, 4.16 Kv/120-240 V 3 X 75 Kva | Transformadores
TRAN-29 | Instalación Tres Trafos Monof. Sobre Poste, 4.16 Kv/120-240 V 3 X 100 Kva | Transformadores
TRAN-30 | Instalación Tres Trafos Monof. Sobre Poste, 12.47 Kv/120-240 V 3 X 15 Kva | Transformadores
TRAN-31 | Instalación Tres Trafos Monof. Sobre Poste, 12.47 Kv/120-240 V 3 X 25 Kva | Transformadores
TRAN-32 | Instalación Tres Trafos Monof. Sobre Poste, 12.47 Kv/120-240 V 3 X 37.5 Kva | Transformadores
TRAN-33 | Instalación Tres Trafos Monof. Sobre Poste, 12.47 Kv/120-240 V 3 X 50 Kva | Transformadores
TRAN-34 | Instalación Tres Trafos Monof. Sobre Poste, 12.47 Kv/120-240 V 3 X 75 Kva | Transformadores
TRAN-35 | Instalación Tres Trafos Monof. Sobre Poste, 12.47 Kv/120-240 V 3 X 100 Kva | Transformadores
TRAN-36 | Instalación Tres Trafos Monof. Sobre Poste, 19.2 Kv/120-240 V 3 X 167 Kva | Transformadores
TRAN-37 | Instalación Tres Trafos Monof. Sobre Poste, 19.2 Kv/120-240 V 3 X 250 Kva | Transformadores
TRAN-38 | Instalación Tres Trafos Monof. Sobre Poste, 19.2 Kv/120-240 V 3 X 300 Kva | Transformadores
TRAN-39 | Instalación Tres Trafos Monof. Sobre Poste, 19.2 Kv/120-240 V 3 X 500 Kva | Transformadores
TRAN-40 | Instalación Trafo Monof. Plataforma,12.47 Kv/120-240 V A 25 Kva | Transformadores
TRAN-403 | Desmontaje Trafo Monof. Plataforma,12.47 Kv/120-240 V A 25 Kva | Desmontaje
TRAN-41 | Instalación Trafo Monof. Plataforma,12.47 Kv/120-240 V A 37.5 Kva | Transformadores
TRAN-413 | Desmontaje Trafo Monof. Plataforma,12.47 Kv/120-240 V A 37.5 Kva | Desmontaje
TRAN-42 | Instalación Trafo Monof. Plataforma,12.47 Kv/120-240 V A 50 Kva | Transformadores
TRAN-423 | Desmontaje Trafo Monof. Plataforma,12.47 Kv/120-240 V A 50 Kva | Desmontaje
TRAN-43 | Instalación Trafo Monof. Plataforma,12.47 Kv/120-240 V A 75 Kva | Transformadores
TRAN-433 | Desmontaje Trafo Monof. Plataforma,12.47 Kv/120-240 V A 75 Kva | Desmontaje
TRAN-44 | Instalación Trafo Monof. Plataforma,12.47 Kv/120-240 V A 100 Kva | Transformadores
TRAN-443 | Desmontaje Trafo Monof. Plataforma,12.47 Kv/120-240 V A 100 Kva | Desmontaje
TRAN-45 | Instalación Trafo Monof. Plataforma,2.4/4.16 Kv/120-240 V A 25Kva | Transformadores
TRAN-453 | Desmontaje Trafo Monof. Plataforma,2.4/4.16 Kv/120-240 V A 25Kva | Desmontaje
TRAN-46 | Instalación Trafo Monof. Plataforma,2.4/4.16 Kv/120-240 V A 37.5Kva | Transformadores
TRAN-463 | Desmontaje Trafo Monof. Plataforma,2.4/4.16 Kv/120-240 V A 37.5Kva | Desmontaje
TRAN-47 | Instalación Trafo Monof. Plataforma,2.4/4.16 Kv/120-240 V A 50Kva | Transformadores
TRAN-473 | Desmontaje Trafo Monof. Plataforma,2.4/4.16 Kv/120-240 V A 50Kva | Desmontaje
TRAN-48 | Instalación Trafo Monof. Plataforma,2.4/4.16 Kv/120-240 V -75Kva | Transformadores
TRAN-483 | Desmontaje Trafo Monof. Plataforma,2.4/4.16 Kv/120-240 V -75Kva | Desmontaje
TRAN-49 | Instalación Trafo Monof. Plataforma,2.4/4.16 Kv/120-240 V -100Kva | Transformadores
TRAN-493 | Desmontaje Trafo Monof. Plataforma,2.4/4.16 Kv/120-240 V -100Kva | Desmontaje
TRAN-50 | Instalación Trafo Trif. Plataforma ,12.47 Kv/120-240 V A 75 Kva | Transformadores
TRAN-503 | Desmontaje Trafo Trif. Plataforma ,12.47 Kv/120-240 V A 75 Kva | Desmontaje
TRAN-51 | Instalación Trafo Trif. Plataforma,12.47 Kv/120-240 V A 112.5 Kva | Transformadores
TRAN-513 | Desmontaje Trafo Trif. Plataforma,12.47 Kv/120-240 V A 112.5 Kva | Desmontaje
TRAN-52 | Instalación Trafo Trif. Plataforma,12.47 Kv/120-240 V A 167.5 Kva | Transformadores
TRAN-523 | Desmontaje Trafo Trif. Plataforma,12.47 Kv/120-240 V A 167.5 Kva | Desmontaje
TRAN-53 | Instalación Trafo Trif. Plataforma,12.47 Kv/120-240 V A 225 Kva | Transformadores
TRAN-533 | Desmontaje Trafo Trif. Plataforma,12.47 Kv/120-240 V A 225 Kva | Desmontaje
TRAN-54 | Instalación Trafo Trif. Plataforma,12.47 Kv/120-240 V A 300 Kva | Transformadores
TRAN-543 | Desmontaje Trafo Trif. Plataforma,12.47 Kv/120-240 V A 300 Kva | Desmontaje
TRAN-55 | Instalación Trafo Trif. Plataforma,12.47 Kv/120-240 V A 450 Kva | Transformadores
TRAN-553 | Desmontaje Trafo Trif. Plataforma,12.47 Kv/120-240 V A 450 Kva | Desmontaje
TRAN-56 | Instalación Trafo Trif. Plataforma,12.47 Kv/120-240 V A 500 Kva | Transformadores
TRAN-563 | Desmontaje Trafo Trif. Plataforma,12.47 Kv/120-240 V A 500 Kva | Desmontaje
TRAN-57 | Instalación Trafo Trif. Plataforma,4.16 Kv/120-240 V A 75 Kva | Transformadores
TRAN-573 | Desmontaje Trafo Trif. Plataforma,4.16 Kv/120-240 V A 75 Kva | Desmontaje
TRAN-58 | Instalación Trafo Trif. Plataforma,4.16 Kv/120-240 V A 112.5 Kva | Transformadores
TRAN-583 | Desmontaje Trafo Trif. Plataforma,4.16 Kv/120-240 V A 112.5 Kva | Desmontaje
TRAN-59 | Instalación Trafo Trif. Plataforma,4.16 Kv/120-240 V A 167.5 Kva | Transformadores
TRAN-593 | Desmontaje Trafo Trif. Plataforma,4.16 Kv/120-240 V A 167.5 Kva | Desmontaje
TRAN-60 | Instalación Trafo Trif. Plataforma,4.16 Kv/120-240 V A 225 Kva | Transformadores
TRAN-603 | Desmontaje Trafo Trif. Plataforma,4.16 Kv/120-240 V A 225 Kva | Desmontaje
TRAN-61 | Instalación Trafo Trif. Plataforma,4.16 Kv/120-240 V A 300 Kva | Transformadores
TRAN-613 | Desmontaje Trafo Trif. Plataforma,4.16 Kv/120-240 V A 300 Kva | Desmontaje
TRAN-62 | Instalación Trafo Trif. Plataforma,4.16 Kv/120-240 V A 450 Kva | Transformadores
TRAN-623 | Desmontaje Trafo Trif. Plataforma,4.16 Kv/120-240 V A 450 Kva | Desmontaje
TRAN-63 | Instalación Trafo Trif. Plataforma,4.16 Kv/120-240 V A 500 Kva | Transformadores
TRAN-633 | Desmontaje Trafo Trif. Plataforma,4.16 Kv/120-240 V A 500 Kva | Desmontaje
TRAN-64 | Instalación Tres Trafos Monof. Sobre Poste, 4.16 Kv/120-240 V 3 X 15 Kva | Transformadores
TRANS-01 | Pago Transporte En Rastra (Patana) Dentro Sto. Dgo. (Haina A Almacenes Almirante) | Transporte
TRANS-02 | Pago Transporte En Rastra (Patana) Hacia Este Spm | Transporte
TRANS-03 | Pago Transporte En Rastra (Patana) Hacia Este Rom | Transporte
TRANS-04 | Pago Transporte En Rastra (Patana) Hacia Este Higuey | Transporte
TRANS-05 | Pago Transporte En Rastra (Patana) Hacia Hato Mayor | Transporte
TRANS-06 | Pago Transporte En Rastra (Patana) Hacia Seibo | Transporte
TRANS-07 | Pago Transporte En Rastra (Patana) Hacia Miches | Transporte
TRANS-08 | Pago Transporte En Rastra (Patana) Hacia Sabana De La Mar | Transporte
TRANS-09 | Pago Transporte En Rastra (Patana) Hacia Nisibon | Transporte
TRANS-10 | Pago Transporte En Rastra (Patana) Hacia Monte Plata | Transporte
TRANS-11 | Pago Transporte En Rastra (Patana) Hacia Santiago De Los Caballeros | Transporte
TRANS-12 | Pago Transporte En Rastra (Patana) Entre Almacenes Internos De Edeeste En Sd | Transporte
TUBE-113 | Desmontaje Metro Lineal Tubería Bajo Tierra 1" Metal | Desmontaje
TUBE-143 | Desmontaje Metro Lineal Tubería Bajo Tierra > 4" Pvc | Desmontaje
TUBE-153 | Desmontaje Metro Lineal Tubería Bajo Tierra 2" Metal | Desmontaje
TUBE-163 | Desmontaje Metro Lineal Tubería Bajo Tierra 3" Metal | Desmontaje
TUBE-173 | Desmontaje Metro Lineal Tubería Bajo Tierra 4" Metal | Desmontaje
TUBE-183 | Desmontaje Metro Lineal Tubería Bajo Tierra > 4" Metal | Desmontaje
VA-AC-BT | Instalación De Cable Viento De Poste A Poste Para Acometidas Mult. Bt | Retenidas
VA-BT3 | Desmontaje De Viento Aéreo (Baja Tensión) | Retenidas
VA-MT3 | Desmontaje De Viento Aéreo (Media Tensión) | Retenidas

## Hoja1 (hidden)
Código | Descripción de la actividad | Familia
1AC-101 | Instalación Acometida Completa 120V, Desde Linea Secundaria A Fachada De Casa
1AC-102 | Instalación Acometida Completa 240V, Desde Linea Secundaria A Fachada De Casa
1AC-103 | Instalación De Acometida 120V Red Antifraude Con Base, Desde La Caja Derivadora
1AC-104 | Instalación De Acometida 240V Red Antifraude Con Base, Desde La Caja Derivadora
1AC-105 | Instalación De Acometida 120V Desde Red Antifraude Con Smca Con Display, Tomacorriente.
1AC-106 | Instalación De Acometida 240V Desde Red Antifraude Con Smca Con Display, Tomacorriente.
1AL-BT | Instalación de Linea De Bt En Alineamiento
1AP-101 | Instalación Luminaria Con Soporte De 6' En Poste De Mt & Bt Hasta 400 W
1AP-102 | Instalación Luminaria Con Soporte De 12' En Poste De Mt & Bt Hasta 400 W
1AP-103 | Instalación Luminaria Con Soporte De 6' En Poste De Mt & Bt Mayor A 400 W
1AP-104 | Instalación Luminaria Con Soporte De 12' En Poste De Mt & Bt Mayor A 400 W
1AP-105A | Instalación De Luminaria Sin Soporte O Brazo Hasta 400 W
1AP-105B | Instalación De Luminaria Sin Soporte O Brazo Mayor A 400 W
1AP-106 | Instalación De Conexionado De Luminarias
1AP-107 | Instalación De Solcalo De Luminarias
1AP-108 | Instalación De Balastro O Ingnitor (Arrancador)
1AP-109 | Instalacion De Tablero O Caja De Control De Conjunto De Luminarias
1AP-110 | Instalación De Contactor De Luminarias En Poste (Relay)
1AP-111 | Instalación De Brazo Soporte De 6´ De Luminarias
1AP-112 | Instalación De Brazo Soporte De 12´ De Luminarias
1AP-113 | Instalación Luminarias Metal Halide
1AP1-BT | Instalación De Soporte De Luminaria 6' Para Baja Tensión.
1AP2-BT | Instalación De Soporte De Luminaria 12' Para Baja Tensión.
1AV-MT | Instalación De Retenida Aérea Aislada.
1BCON-01 | Instalación Soporte De Banco De Condensadores.
1BCON-02 | Instalación De Condensadores O Capacitor, No Incluye Protección
1BOM-01 | Instalación De Bombillas Hasta 400 W
1BOM-02 | Instalación De Bombillas Mayor A 400 W
1BREGU-01 | Instalación De Base Para Banco De Reguladores/Booster Hasta 3 X 75Kv
1BREGU-02 | Instalación De Base Para Banco De Reguladores/Booster Hasta 3 X 225Kv
1BREGU-03 | Instalación De Base Para Banco De Reguladores/Booster Hasta 3 X 500Kv
1BREGU-04 | Instalación De Base Para Banco De Reguladores/Booster Mayor A 3 X 500 Kv
1BT-201-A | Instalación De Jumper Aéreo Tríplex 4/0 -4/0
1BT-201-B | Instalación De Jumper Aéreo Tríplex 2/0 -2/0
1BT-201-C | Instalación De Jumper Aéreo Tríplex 4/0 -2/0
1BTRAN-01 | Instalación Banco De Transformadores Tipo Poste, 3 ≤ 10 X Kva
1BTRAN-02 | Instalación Banco De Transformadores Tipo Poste, 3 X 15 Kva
1BTRAN-03 | Instalación Banco De Transformadores Tipo Poste, 3 X 25 Kva
1BTRAN-04 | Instalación Banco De Transformadores Tipo Poste, 3 X 37.5 Kva
1BTRAN-05 | Instalación Banco De Transformadores Tipo Poste, 3 X 50 Kva
1BTRAN-06 | Instalación Banco De Transformadores Tipo Poste, 3 X 75 Kva
1BTRAN-07 | Instalación Banco De Transformadores Tipo Poste, 3 X 100 Kva
1BTRAN-08 | Instalación Banco De Transformadores Tipo Poste, 3 X 167 Kva
1C45-MT | Instalación De Cruceta Doble En 45° De 6' Para Media Tensión.
1C45-MT1 | Instalación De Cruceta Doble En 45° De 8' Para Media Tensión.
1CABT-01 | Instalación De Caja Derivadora Af (De 16 A 30 Salidas)
1CABT-02 | Instalación De Caja Derivadora Af (Mayor De 30 Salidas )
1CABT-03 | Instalación De Caja Derivadora Af (De 16 A 30 Salidas)
1CABT-04 | Instalación De Caja Derivadora Af (Mayor De 30 Salidas )
1CDA-MT | InstalaciónDe Cruceta Doble De Acero Para Media Tensión (Cruceta De 8')
1CDA-MT1 | Instalación De Cruceta Doble De 8' Para Media Tensión.
1CDA-MT2 | Instalación De Cruceta Doble Mayor De 10 Para Media Tension
1CDC-MT | Instalación De Cruceta Doble De 6' Con Soporte Centro Para Media Tensión.
1CDC-MT1 | Instalación De Cruceta Doble De 8' Con Soporte Centro Para Media Tensión.
1CIRS-01 | Empalme De Urd 1Φ En Aereo
1CIRS-02 | Empalme De Urd 1Φ En Registro
1CIRS-03 | Instalación Terminar Exterior (Cono De Alivio) Monof. Conductor ≤ 1/0 Base En Poste
1CIRS-04 | Instalación Terminar Exterior (Cono De Alivio) Monof. Conductor 2/0 Base En Poste
1CIRS-05 | Instalación Terminar Exterior (Cono De Alivio) Monof. Conductor 4/0 Base En Poste
1CIRS-06 | Instalación Terminar Exterior (Cono De Alivio) Monof. Conductor 465Mcm Base En Poste
1CIRS-07 | Instalación Terminar Exterior (Cono De Alivio) Monof. Conductor 477Mcm Base En Poste
1CIRS-08 | Instalación Terminar Exterior (Cono De Alivio) Monof. Conductor 559.5Mcm Base En Poste
1CIRS-09 | Instalación Terminar Interior (Cono De Alivio) Monof. ≤ Conductor 1/0
1CIRS-10 | Instalación Terminar Interior (Cono De Alivio) Monof. Conductor 2/0
1CIRS-11 | Instalación Terminar Interior (Cono De Alivio) Monof. Conductor 4/0
1CIRS-12 | Instalación Terminar Interior (Cono De Alivio) Monof. Conductor 465Mcm
1CIRS-13 | Instalación Terminar Interior (Cono De Alivio) Monof. Conductor 477Mcm
1CIRS-14 | Instalación Terminar Interior (Cono De Alivio) Monof. Conductor 559.5Mcm
1CIRS-15 | Instalación Terminar Exterior (Cono De Alivio) Trif. Conductor ≤ 1/0 Base En Cruceta
1CIRS-16 | Instalación Terminar Exterior (Cono De Alivio) Trif. Conductor 2/0 Base En Cruceta
1CIRS-17 | Instalación Terminar Exterior (Cono De Alivio) Trif. Conductor 4/0 Base En Cruceta
1CIRS-18 | Instalación Terminar Exterior (Cono De Alivio) Trif. Conductor 465Mcm Base En Cruceta
1CIRS-19 | Instalación Terminar Exterior (Cono De Alivio) Trif. Conductor 477Mcm Base En Cruceta
1CIRS-20 | Instalación Terminar Exterior (Cono De Alivio) Trif. Conductor 559.5Mcm Base En Cruceta
1CM1-BT | Instalación De Caja De Distribución De Acometidas En Cruceta.
1CM2-BT | Instalación De 2 Cajas De Distribución De Acometidas En Poste.
1CM3-BT | Instalación De Caja De Distribución De Acometidas En Poste.
1CO-001 | Instalación Tendido De Línea 1/0 Al
1CO-001(CR) | Instalación Tendido De Línea 1/0 Al
1CO-002 | Instalación Tendido De Línea 2/0 Al
1CO-002(CR) | Instalación Tendido De Línea 2/0 Al
1CO-003 | Instalación Tendido De Línea 4/0 Al
1CO-003(CR) | Instalación Tendido De Línea 4/0 Al
1CO-004 | Instalación Tendido De Línea 465.4 Mcm Al
1CO-004(CR) | Instalación Tendido De Línea 465.4 Mcm Al
1CO-005 | Instalación De Tendido De Conductor Triplex 2/0 Neutro 2/0
1CO-006 | Instalación De Tendido De Conductor Triplex 4/0 Neutro 4/0
1COBT-01 | Instalación Tendido De Línea Conductor Bt Triplex. No 2/ No 4
1COND-01 | Instalación De Condulec 1"
1COND-02 | Instalación De Condulec 1 1/2"
1COND-03 | Instalación De Condulec 2"
1COND-04 | Instalación De Condulec 3"
1COND-05 | Instalación De Condulec 4"
1CONE-01 | Instalación Empalme Aereo Mt (465.4 A 465.4)
1CONE-02 | Instalación Empalme Aereo Mt (465.4 Mcm A 4/0)
1CONE-03 | Instalaciónalacion Empalme Aereo Mt (465.4 A 2/0)
1CONE-04 | Instalación Empalme Aereo Mt (4/0 A 4/0)
1CONE-05 | Instalación Empalme Aereo Mt (4/0 A 2/0)
1CONE-06 | Instalaciónalacion Empalme Aereo Mt (2/0 A 2/0)
1CONE-07 | Instalación Empalme Jumper Mt En Poste De 2/0 A < A 1/0
1CONE-08 | Instalaciónalacion Empalme Aereo Aislado Para Mt.
1CO-URDB1 | Instalación Metro De Conductor Urd Bajo Tierra ≤ 1/0
1CO-URDB10 | Instalación Metro De Conductor 1Φ Urd Sobre Tierra 500 Mcm
1CO-URDB11 | Instalación Metro De Conductor 1Φ Urd Sobre Tierra 1000 Mcm
1CO-URDB2 | Instalación Metro De Conductor Urd Bajo Tierra 2/0
1CO-URDB3 | Instalación Metro De Conductor Urd Bajo Tierra 4/0
1CO-URDB4 | Instalación Metro De Conductor 1Φ Urd Bajo Tierra 500 Mcm
1CO-URDB5 | Instalación Metro De Conductor 1Φ Urd Bajo Tierra 1000 Mcm
1CO-URDB6 | Instalación Metro De Conductor Urd Sobre Tierra ≤ 1/0
1CO-URDB7 | Instalación Metro De Conductor Urd Sobre Tierra 2/0
1CO-URDB8 | Instalación Metro De Conductor Urd Sobre Tierra 4/0
1CSA-MT | Instalación Cruceta Simple De Metal
1CSA-MT2 | Instalación De Cruceta Simple De 8' Para Media Tensión.
1CSC-MT | Instalación De Cruceta Simple De 6' Con Soporte Centro Para Media Tensión.
1CSC-MT1 | Instalación De Cruceta Simple De 8' Con Soporte Centro Para Media Tensión.
1CV1-BT | Instalación Cruceta En Voladizo, Baja Tensión
1CV1-MT | Instalación Cruceta En Voladizo, Media Tensión
1CV1-MT1 | Instalación De Cruceta De Acero De 6' En Voladizo Para Media Tensión.
1CV2-MT | Instalación De Cruceta En Voladizo En Dos Niveles Para Media Tensión.
1CV2-MT1 | Instalación De Cruceta De Acero De 6' En Voladizo En Dos Niveles Para Media Tensión.
1CV3-MT | Instalación De Cruceta En Voladizo En Tres Niveles Para Media Tensión.
1CV3-MT1 | Instalación De Cruceta De Acero De 6' En Voladizo En Tres Niveles Para Media Tensión.
1CV3-MT2 | Instalación De Cruceta Doble En Voladizo En Tres Niveles Para Media Tensión
1CV4-MT | Instalación De Cruceta Doble En Voladizo Para Media Tensión.
1CV4-MT1 | Instalación De Cruceta Doble De Acero De 6' En Voladizo Para Media Tensión.
1CV5-MT | Instalación De Cruceta Doble En Voladizo Media Tensión (2 Niveles).
1CV5-MT1 | Instalación De Cruceta Doble De Acero De 6' En Voladizo Media Tensión (2 Niveles).
1CV6-MT | Instalación De Cruceta En Semi Voladizo Para Media Tensión.
1CV6-MT1 | Instalación De Cruceta De Acero De 6' En Semi Voladizo Para Media Tensión.
1CV7-MT | Instalación De Cruceta Doble En Semi Voladizo Para Media Tensión.
1CV7-MT1 | Instalación De Cruceta Doble De Acero De 6' Semi En Voladizo Para Media Tensión.
1DE-BT | Instalación De Derivación En Baja Tensión (Cable Neutro).
1EA-MT | Instalación De Aislador Sobre Cruceta De Acero Para Media Tensión.
1EA-MT2 | Instalación De Aislador Sobre Cruceta De Acero Tubular Cuadrada Para Media Tensión.
1EC-MT | Instalación Espiga En Cabeza De Poste Para Mt
1EC-MT2 | Instalación De Aislador Doble En Cabeza De Poste Para Media Tensión.
1EJUM-1A | Instalación Empalme Jumper Mt En Poste De 465.4 A 465.4
1EJUM-1B | Instalación Empalme Jumper Mt En Poste De 465.5 A 4/0
1EJUM-1C | Instalación Empalme Jumper Mt En Poste De 465.4 A 2/0
1EJUM-1D | Instalación Empalme Jumper Mt En Poste De 4/0 A 4/0
1EJUM-1E | Instalación Empalme Jumper Mt En Poste De 4/0 A 2/0
1EJUM-1F | Instalación Empalme Jumper Mt En Poste De 2/0 A 2/0
1EJUM-1G | Instalación Empalme Jumper Mt En Poste De 2/0 A < A 1/0
1EL-MT | Instalación De Aislador En Soporte Lateral Para Media Tensión.
1EL-MT2 | Instalación De Aislador Doble En Soporte Lateral Para Media Tensión.
1ENPO-01 | Enderezar Poste = < A 30
1ENPO-02 | Enderezar Poste = A 35
1ENPO-03 | Enderezar Poste = A 40
1ENPO-04 | Enderezar Poste = > A 45
1ETIQ-01 | Instalación Etiqueta En Trafo Tipo Poste
1ETIQ-02 | Instalación Etiqueta En Lugares De Seccionamiento
1ETIQ-03 | Rotulación De Acometidas En Gabinetes
1ET-MT | Instalación De Aislador Transversal En Poste De Concreto Para Media Tensión.
1EXCZ-01 | Excavación Terreno Cajuela En Poste
1EXCZ-02 | Adicional Por Terreno Rocoso Para Poste Hasta 40'Y Viento
1EXCZ-03 | Adicional Por Terreno Rocoso Para Poste Mayor 40'
1EXCZ-04 | Confeccion De Hoyo De 4` En Terreno Normal
1EXCZ-05 | Confeccion De Hoyo De 5` En Terreno Normal
1EXCZ-06 | Confeccion De Hoyo De 5.5` En Terreno Normal
1EXCZ-07 | Confeccion De Hoyo De 6` En Terreno Normal
1EXCZ-08 | Confeccion De Hoyo De 7` En Terreno Normal
1EXCZ-09 | Confeccion De Hoyo De 4` En Terreno Rocoso (Con Compresor)
1EXCZ-10 | Confeccion De Hoyo De 5` En Terreno Rocoso (Con Compresor)
1EXCZ-11 | Confeccion De Hoyo De 5.5` En Terreno Rocoso (Con Compresor)
1EXCZ-12 | Confeccion De Hoyo De 6` En Terreno Rocoso (Con Compresor)
1EXCZ-13 | Confeccion De Hoyo De 7` En Terreno Rocoso (Con Compresor)
1EXCZ-14 | Ejecucion De Zanjeo En Terreno Normal (M3)
1EXCZ-15 | Ejecucion De Zanjeo En Terreno Rocoso (M3)
1F1AF-BT | InstalaciónDe Fin De Linea Af Baja Tensión En Cruceta De Acero
1F1AF-BT1 | Instalación De Fin De Línea Aislado (Antifraude) Baja Tensión En Cruceta De Acero.
1F1-BT | Instalación De Fin Baja Tensión (Cable Neutro)
1F1-MT | Instalación De Fin Media Tensión En Poste
1F2AF-BT | Instalación De Doble Terminal (Antifraude) Para Baja Tensión Para Cruceta De Acero.
1F2AF-BT1 | Instalación De Doble Terminal Aislado (Antifraude) Para Baja Tensión Para Cruceta De Acero.
1F2-BT | Instalación Doble Terminal Baja Tensión (Cable O Neutro)
1F2-MT | Instalación De Fin Media Tensión Sobre Cruceta Doble De Acero (Con Tornillo De Espaciamiento).
1F3-BT | Instalación De Fin De Baja Tensión En Fleje (Cable Neutro).
1F3-MT | Instalación Fin Mt Sobre Cruceta Doble De Madera
1F4-MT | Instalación De Fin Doble Terminal De Media Tensión.
1F5-MT | Instalación Fin Flotante Mt
1FOT-BT | Instalación De Foto Celdas
1FV-BT | Instalación De Retenida De Poste De Baja Tensión.
1FV-MT | Instalación De Retenida De Poste De Media Tensión.
1HA-100a | Instalación De Retenida Sencilla De Poste A Tierra En Baja Tension
1HA-100b | Instalación De Retenida Sencilla De Poste A Tierra En Media Tension
1HA-105a | Instalación De Retenida Aerea De Poste A Poste (Baja Tension)
1HA-105b | Instalación De Retenida Aérea Simple En Media Tension
1HA-106 | Instalación De Viento Vertical
1HA-107 | Instalación De Retenida Doble Aerea De Poste A Poste
1HA-108 | Instalación De Doble Retenida Con Una Sola Ancla
1HA-109 | Instalación Doble Retenida Con Doble Ancla
1HORP-01 | Romper Hormigonado Para Apoyo <=> 3 Kn
1HORP-02 | Romper Hormigonado Para Apoyo=> 5 Kn
1HORP-03 | Romper Hormigonado Para Apoyo = < A 30'
1HORP-04 | Romper Hormigonado Para Apoyo Desde 35' A 40'
1HORP-05 | Romper Hormigonado Para Apoyo = > A 45'
1IM-BT | Instalación De Instalación De Medidor.
1IMBT-01 | Instalación De Medidor 120V.
1IMBT-02 | Instalación De Medidor 240V.
1IM-BT120 | Instalación Base Para Medidor Bt 120V
1IM-BT240 | Instalación Base Para Medidor Bt 240V
1LB-601 | Instalación Montaje 3Φ, Doble Terna , Aliniamiento 0° A 1°
1LB-603 | Instalación Montaje 3Φ, Doble Terna , Con Angulo 6° A 25°
1LB-606 | Instalación De Montaje Trifásico, Doble Terna Con Ángulo 26° A 60°.
1LB-607 | Instalación De Montaje Trifásico, Doble Terna Con Ángulo 61° A 90°.
1LB-608 | Instalación Montaje 3Φ, Doble Terna , Aliniamiento En Voladizo
1LB-609 | Instalación Montaje 3Φ, Doble Terna , Angulo 1° A 5° En Voladizo
1LB-610 | Instalación Montaje 3Φ, Doble Terna , Angulo 6° A 25° En Voladizo
1LB-611 | Instalación De Montaje Trifásico, Doble Terna Con Ángulo 61° A 90° Horizontal.
1LB-612 | Instalación De Montaje Trifásico, Doble Terna Fin De Línea Con Alimentación Subterránea.
1LB-613 | Instalación De Montaje Trifásico, Doble Terna Ángulo De 0° A 60°, Doble Fin De Línea.
1LB-614 | Instalación De Montaje Trifásico, Doble Terna Fin De Línea Horizontal.
1LB-615 | Instalación De Montaje Trifásico, Doble Terna Ángulo De 0° A 60°, Doble Fin De Línea En Voladizo.
1MAM-MT3A | Instalación De Macro Medición 3Ø (25 - 50 / 5)
1MAM-MT3B | Instalación De Macro Medición 3Ø (75 - 150 / 5)
1MAM-MT3D | Instalación De Macro Medición 3Ø (100 - 200 / 5)
1MAM-MT3F | Instalación De Macro Medición 3Ø (200 - 400 / 5)
1MANT-01 | Instalación Manto Termo Contraíble En Bajante Tr
1MANT-02 | Instalación Manto Termo Contraíble En Triplex Baja Altura
1MANT-03 | Instalación Manto Termo Contraíble En Triplex En Redes Anti Fraudes En Altura
1MED-01D | Medición Diurnas De Transformadores De Distribución (3 Lecturas Puntuales Consecutivas)
1MED-01N | Medición Nocturnas De Transformadores De Distribución (3 Lecturas Puntuales Consecutivas)
1MED-02 | Mediciones De Transformadores De Distribución (Instalacion De Registradores De Carga Bt)
1MED-03 | Banlaceo De Carga De Transformadores De Distribucion, Red Convencional
1MED-04 | Banlaceo De Carga De Transformadores De Distribucion, Red Af
1MIM-BT-100 | Instalación De Micro-Medicion Bt Red Transfo Blindado, Medidor Telemedido Tcs 100/5
1MIM-BT-200 | Instalación De Micro-Medicion Bt Red Transfo Blindado, Medidor Telemedido Tcs 200/5
1MIM-BT-300 | Instalación De Micro-Medicion Bt Red Transfo Blindado, Medidor Telemedido Tcs 300/5
1MIM-BT-400 | Instalación De Micro-Medicion Bt Red Transfo Blindado, Medidor Telemedido Tcs 400/5
1MT-101 | Instalación. Linea 1Ø En Alineamiento 0º A 5º
1MT-102 | Instalación. Linea 1Ø Linea 6º A 25º
1MT-103 | Instalación. Linea 1Ø Linea 26º A 60º
1MT-104 | Instalación. Linea 1Ø Linea 61º A 90º
1MT-105 | Instalación De Montaje 1Ø Fin De Línea
1MT-106 | Instalación De Montaje 1Ø Doble Terminal
1MT-107 | InstalaciónDe Montaje Monofasico1 ɸ Alineamiento Con Derivación
1MT-108 | Instalación De Montaje 1Ø En Voladizo, Línea Con Ángulo De 0º A 5º
1MT-109 | Instalación Linea 1Ø, De 6º A 25º En Voladizo
1MT-201 | Instalación Linea 2Ø,Alineamiento 0º Hasta 5º
1MT-202 | Instalación De Montaje Monofásico Bipolar, Angulo De 6º A 25º.
1MT-203 | Instalación De Montaje Monofásico Bipolar Vertical, Angulo De 26" A 60".
1MT-204 | Instalación De Montaje Monofásico Bipolar Vertical, Angulo De 61º A 90°.
1MT-205 | Instalación De Montaje Monofásico Bipolar Horizontal, Angulo De 61º A 90º.
1MT-206 | Instalación De Montaje Monofásico Bipolar Vertical, Fin De Linea
1MT-207 | Instalaciónalacion Linea 2Ø,Fin De Linea Horizontal
1MT-208 | Instalación Linea 2Ø,Alineamiento Con Derivacion 1Ø
1MT-209 | Instalación Linea 2Ø,Alineamiento Con Derivacion 2Ø
1MT-210 | Instalación Fin Linea 2Ø, Vertical Con Derivacion 1Ø
1MT-211 | Instalación Fin Linea 2Ø, Horizontal Derivacion 1Ø
1MT-212 | Instalación De Montaje Monofásico Bipolar, Doble Terminal Vertical.
1MT-213 | Instalación De Montaje Monofásico Bipolar, Doble Terminal Horizontal.
1MT-214 | Instalación De Montaje Monofásico Bipolar, Linea Con Derivación Monofásica Bipolar
1MT-215 | Instalación De Montaje Monofásico Bipolar, Doble Terminal Vertical Con Derivación Monofásica Bipolar.
1MT-216 | Instalación De Montaje Monofásico Bipolar, Alineamiento En Voladizo 0º A 5º.
1MT-217 | Instalación De Montaje Monofásico Bipolar, Angulo En Voladizo 6º A 25º.
1MT-301 | Instalación De Montaje 3Ø, Alineamiento 0° A 5º A Centro.
1MT-302 | Instalación De Montaje Trifásico, Angulo De 6ᵉa 25".
1MT-302 V | Instalación De Montaje Trifásico, Angulo De 6ᵉa 25". En Voladizo
1MT-303 | Instalación De Montaje Trifásico Vertical , Angulo De 26 A 60".
1MT-304 | Instalación De Montaje Trifásico Vertical , Angulo De 61º A 90º.
1MT-305 | Instalación 3Ø, Linea Con Angulo De 61º A 90º (Horizontal)
1MT-306 | Instalación De Montaje Trifásico Vertical, Fin De Línea.
1MT-307 | Instalación Montaje 3Φ, Fin De Línea Horizontal
1MT-308 | Instalación De Montaje Trifásico, Alineamiento Con Derivación Monofásica.
1MT-309 | Instalación De Montaje Trifásico, Alineamiento Con Derivación Monofásica Bipolar.
1MT-310 | Instalación De Montaje Trifásico, Alineamiento Con Derivación Trifásica.
1MT-311 | Instalación De Montaje Trifásico, Fin De Línea Vertical Con Derivación Monofásica Bipolar.
1MT-312 | Instalación De Montaje Trifásico, Fin De Línea Vertical Con Derivación Monofásica.
1MT-313 | Inst 3Ø, Fin Linea Horiz (F) C/Deriv.1Ø En Poste
1MT-314 | Instalación De Montaje Trifásico, Fin De Línea Horizontal Con Derivación Monofásica Bipolar.
1MT-315 | Instalación De Montaje Trifásico Vertical, Doble Terminal.
1MT-316 | Instalación De Montaje 3 ɸ Horizontal Doble Terminal
1MT-317 | Instalación De Montaje Trifásico Vertical, Doble Terminal Con Derivación Trifásica.
1MT-318 | Instalación De Montaje Trifásico Vertical, A 90° Con Derivación Trifásica.
1MT-319 | Instalación De Montaje 3Ø, Alineamiento 0° A 5º En Voladizo (Horizontal).
1MT-320 | Instalación De Montaje Trifásico, Alineamiento En Voladizo 0° A 5°.
1MT-321 | Instalación De Montaje Trifásico, Alineamiento Cercano En Voladizo 0° A 5°.
1MT-322 | Instalación De Montaje Trifásico, Ángulo En Voladizo De 6° A 25°.
1MT-323 | Instalación De Montaje Trifásico, Fin De Línea Alimentación Subterránea Aislada.
1MT-324 | Instalación De Montaje Trifásico, Doble Fin De Línea En Voladizo (Horizontal).
1MT-401 | Instalación 3Ø, 4H En Alineam. O C/Ang Hasta 5º, C/Neutro Pri
1MT-402 | Instalación 3Ø, 4H En Alineam. C/Ang 6º Hasta 25º, C/Neutro Pri
1MT-403 | Instalación 3Ø, Linea Con Angulo De 61ºa90º (Horiz)Neutr Pri
1MT-404 | Instalación De Montaje Trifásico 4 Hilos; Fin De Línea
1MT-405 | Instalación De Montaje 3Ø, 4 Hilos Doble Fin De Linea
1MTAF-101 | Instalación De Montaje 1 ɸ Antifraude Voladizo En Alineamiento 0° A 5º
1MTAF-102 | Instalación De Montaje 1 ɸ Antifraude Voladizo 6˚ - 25˚
1MTAF-103 | Instalación De Montaje 1 ɸ Doble Terminal Antifraude En Ángulo 61° A 90°
1MTAF-104 | Instalación De Montaje 1 ɸ Antifraude Fin De Linea
1MTAF-105 | Instalación De Montaje 1 ɸ Antifraude Fin De Línea En Voladizo
1MTAF-106 | Instalación De Montaje 1 ɸ Antifraude Doble Terminal
1MTAF-107 | Instalación De Montaje 1 ɸ Antifraude Doble Terminal En Voladizo
1MTAF-108 | Instalación De Montaje 1 ɸ Antifraude Doble Terminal Con Rotacion De Fase
1MTAF-109 | Instalación De Montaje 1 ɸ Antifraude Alineamiento Con Derivación En Voladizo
1MTAF-201 | Instalación De Montaje 2 ɸ Antifraude De 0° A 5° Voladizo
1MTAF-202 | Instalación De Montaje 2 ɸ Antifraude Con Angulo De 6° A 25° Voladizo
1MTAF-301 | Instalación De Montaje 3 ɸ Antifraude Trifásico De 0° A 5° Voladizo
1MTAF-302 | Instalación De Montaje 3 ɸ Antifraude Trifásico Angulo De 6° A 25° Voladizo
1MTAF-303 | Instalación De Montaje Trifásico, Ángulo De 26° A 90°.
1MTAF-304 | Instalación De Montaje 3 ɸ Antifraude Trifásico Fin De Linea
1MTAF-305 | Instalación De Montaje Trifásico, Doble Terminal.
1MTAF-306 | Instalación De Montaje Trifásico, 3Ø, Alineamiento En Semi-Voladizo.
1MTAF-307 | Instalación Montaje 3Φ, Fin De Línea Horizontal (Af)
1MTAF-308 | Instalación De Montaje Trifásico, 3Ø, Doble Terminal En Semi-Voladizo.
1OCIV-03 | Hormigonado Adosado Al Poste
1OCIV-05 | Construcción De Tapa Para Registro
1OCIV-06 | Construcción De Registro
1OCIV-07 | Construcción De Base De Concreto Para Transformador Tipo Pad Mounted
1OCIV-08 | Construcción De Base De Concreto Para Seccionadoras/Cajas De Maniobras
1PERF-01 | Perforación En Poste De Madera
1PERF-02 | Perforación En Cruceta De Acero
1PERF-03 | Perforación En Poste De Concreto
1PERF-04 | Perforación En Poste De Madera
1PERT-01 | Perforación En Pad Mounted O Caja De Maniobra
1POHA-01 | Instalacion Poste De Concreto 25'
1POHA-02 | Instalacion Poste De Concreto De 30'
1POHA-03 | Instalacion Poste De Concreto De 35'
1POHA-04 | Instalación Poste Concreto Pretansado O Vibrado 5 Kn 35 Pies
1POHA-05 | Instalación Poste Concreto Pretansado O Vibrado 5 Kn 40 Pies
1POHA-06 | Instalacion Poste De Concreto De 40'
1POHA-07 | Instalación Poste Concreto Pretansado O Vibrado 8 Kn 40 Pies
1POHA-08 | Instalación Poste De Concreto De 45'
1POHA-09 | Instalacion Poste De Concreto De 45'
1POMA-01 | Instalacion Poste De Md-25'
1POMA-02 | Instalacion Postes Md-30'
1POMA-03 | Instalacion Postes Md-35'
1POMA-04 | Instalacion Poste De Md-40'
1POMA-05 | Instalacion Poste De Madera De 45'
1POMA-06 | Instalacion Poste De Madera De 50'
1POMA-07 | Instalacion Poste De Madera De 55'
1POMA-08 | Instalacion Poste De Madera De 60'
1POME-01 | Instalacion Poste Metal De 25' 3Kn
1POME-01D | Instalación Poste Metálico De Chapa 3 Kn 30 Pies En Zona Dificultosa
1POME-02 | Instalacion Poste Metal De 30' 3Kn
1POME-02D | Instalación Poste Metálico De Chapa Hasta 5 Kn 35 Pies En Zona Dificultosa
1POME-03 | Instalacion Poste Metal De 35' 3Kn
1POME-03D | Instalación Poste Metálico De Chapa Hasta 7 Kn 40 Pies En Zona Dificultosa
1POME-04 | Instalacion Poste Metal De 35' 4Kn
1POME-04D | Instalación Poste Metálico De Chapa Hasta 8 Kn 45 Pies En Zona Dificultosa
1POME-05 | Instalacion Poste Metal De 35' 5Kn
1POME-06 | Instalacion Poste Metal De 40' 5Kn
1POME-07 | Instalacion Poste Metal De 40' 6Kn
1POME-08 | Instalacion Poste Metal De 40' 7Kn
1POME-09 | Instalacion Poste Metal De 45' 6Kn
1POME-10 | Instalacion Poste Metal De 45' 7Kn
1POME-11 | Instalación Poste Metálico De Chapa 8 Kn 45 Pies
1POME-12 | Instalación Poste Metálico De Chapa > 45 Pies
1PR-101 | Instalación Conductor Y Electrodo De Puesta A Tierra
1PR-102 | Instalación Inst. Pat En Poste Insterior
1PR-103 | Instalación Puesta A Tierra Adicional (Zanja, Cable Y Varilla)
1PR-104 | Instalación Aterrizaje Con Camion Para Perforación En Terreno Normal
1PR-105 | Instalación Aterrizaje Con Camión Para Perforación En Terreno Rocoso
1PR-106 | Instalación Aterrizaje, Pozo Con Sales De Gem
1PR-107 | Instalación Puesta A Tierra Adicional P/. Bt
1PR-108 | Instalación Puesta A Tierra En Todos Los Herrajes Mt
1PR-109 | Instalación De Pararrayo En Línea Bt
1PR-110 | Instalación De Pararrayo En Base Simple Línea Mt
1PR-111 | Instalación De Varilla Electroquimica De 5 Pies
1PR-112 | Instalación De Varilla Electroquimica De 10 Pies
1PTRA-01 | Instalación Puente Simple Conexión Bt Trafo Tipo Poste 10 Kva
1PTRA-02 | Instalación Puente Simple Conexión Bt Trafo Tipo Poste 25 Kva
1PTRA-03 | Instalación Puente Simple Conexión Bt Trafo Tipo Poste 37.5, 50 Ó 75 Kva
1PTRAN-01 | Instalación Tranformadores Sobre Plataforma A 25 Kva
1PTRAN-02 | Instalación Tranformadores Sobre Plataforma A 37.5Kva
1PTRAN-03 | Instalación Tranformadores Sobre Plataforma A 50 Kva
1PTRAN-04 | Instalación Tranformadores Sobre Plataforma A 75 Kva
1PTRAN-05 | Instalación Tranformadores Sobre Plataforma A 100 Kva
1PTRAN-06 | Instalación Tranformadores Sobre Plataforma A 167 Kva
1PTRAN-07 | Instalación Tranformadores Sobre Plataforma A 225 Kva
1PTRAN-08 | Instalación Tranformadores Sobre Plataforma A 300Kva
1PTRAN-09 | Instalación Tranformadores Sobre Plataforma A 500 Kva
1PTRAN-10 | Instalación Tranformador Pad Mounted De 25 Kva
1PTRAN-11 | Instalación Tranformador Pad Mounted De 37.5 Kva
1PTRAN-12 | Instalación Tranformador Pad Mounted De 50 Kva
1PTRAN-13 | Instalación Tranformador Pad Mounted De 75 Kva
1PTRAN-14 | Instalación Tranformador Pad Mounted De >100 Kva
1PTRAN-15 | Instalación Tranformador 3Φs Pad Mounted De 45 Kva
1PTRAN-16 | Instalación Tranformador 3Φs Pad Mounted De 75 Kva
1PTRAN-17 | Instalación Tranformador 3Φs Pad Mounted De 112.5 Kva
1PTRAN-18 | Instalación Tranformador 3Φs Pad Mounted De 150 Kva
1PTRAN-19 | Instalación Tranformador 3Φs Pad Mounted De 225 Kva
1PTRAN-20 | Instalación Tranformador 3Φs Pad Mounted De 300 Kva
1PTRAN-21 | Instalación Tranformador 3Φs Pad Mounted De 500 Kva
1PTRAN-22 | Instalación Tranformador 3Φs Pad Mounted De 750 Kva
1PTRAN-23 | Instalación Tranformador 3Φs Pad Mounted De 1000 Kva
1RECO-01 | Instalación De Reconectador Automático 1Φ, En Poste
1RECO-02 | Instalación De Reconectador Automático 3Φ, En Poste
1REGU-01 | Instalación Reguladores/Booster En Base Hasta 114Kv
1REGU-02 | Instalación De Reguladores/Booster En Base Desde 116 Kva Hasta 225Kv
1REGU-03 | Instalación De Reguladores/Booster En Base Desde 226 Kva Hasta 500 Kv.
1REGU-04 | Instalación De Reguladores/Booster En Base Desde 501 Kva Hasta 500 Kva
1REGU-05 | Instalación De Reguladores/Booster Monofasico En Poste Hasta 75Kv Incluye Protección.
1REGU-06 | Instalación De Reguladores/Booster Monofasico En Poste Mayor 75Kv Incluye Protección.
1REVC-01 | Prueba De Cable Soterrado En Terreno, (Incluye Todo Equipo Necesario De Prueba Y Personal)
1REVTR-01 | Prueba De Transformador Tipo Poste En Terreno, (Incluye Todo Equipo Necesario De Prueba Y Personal)
1REVTR-02 | Prueba De Transformador Pad-Mounted 1Φ En Terreno, (Incluye Todo Equipo Necesario De Prueba Y Personal)
1REVTR-03 | Prueba De Transformador Pad-Mounted 3Φ En Terreno, (Incluye Todo Equipo Necesario De Prueba Y Personal)
1SECC-01 | Instalación Cuchilla 300 Amp
1SECC-02 | Instalación Cuchilla 400 Amp
1SECC-03 | Instalación Cuchilla 600 Amp
1SECC-04 | Instalación Cuchilla 900 Amp
1SECC-05 | Instalacion Cuchilla By Pass
1SECC-06 | Instalación Seccionador-Fusible En Poste 100 Amp.
1SECC-07 | Instalación Seccionador-Fusible En Poste 200 Amp.
1SECC-08 | Instalación Seccionador-Fusible 100 Amp. En Cruceta
1SECC-09 | Instalación Seccionador-Fusible 200 Amp. En Cruceta
1SF1-MT | Instalación De Seccionador - Fusible En Poste.
1SF2-MT | Instalación De Seccionador - Fusible En Cruceta.
1SMCA-12-P1T | Instalación De Modulo Smca (Debajo De Transformador) (12 Salidas)
1SMCA-18-P1T | Instalación De Modulo Smca (Debajo De Transformador) (18 Salidas)
1SO1-MT | Instalación De Soporte De Terminal De Cable Monofásico.
1SO2-MT | Instalación De Soporte Terminal De Tres Cables Monofásicos.
1SO3-MT | Instalación De Soporte Doble Terminal De Tres Cables Monofásicos.
1SOVA-01 | Soltar Vanos Trif. En Espiga En Alineamiento Hasta 477Mcm
1SOVA-02 | Soltar Vanos Trif. En Espiga En Ángulos <5º, Grados
1SOVA-03 | Soltar Vanos Trif. En Espiga En Ángulos >5º, Grados
1SOVA-04 | Soltar Vanos Trif. En Fin De Líneas Aislador Suspension Hasta 477Mcm
1SOVA-05 | Soltar Vanos Trif. En Espiga En Fin De Líneas En Postes
1SOVA-06 | Soltar Vanos Monof. En Espiga En Alineamiento Hasta 477Mcm
1SOVA-07 | Soltar Vanos Monof. En Espiga En Ángulos <5º, Grados
1SOVA-08 | Soltar Vanos Monof. En Espiga En Ángulos >5º, Grados
1SOVA-09 | Soltar Vanos Monof. En Fin De Líneas Aislador Suspension Hasta 477Mcm
1SOVA-10 | Soltar Vanos Monof. En Fin De Líneas Aislador De Suspension En Postes Hasta 477Mcm
1SP1-MT | Instalación De Seccionador - Fusible Y Pararrayos En Poste.
1SP2-MT | Instalación De Seccionador - Fusible Y Pararrayos En Cruceta.
1ST1-MT | Instalación De Soporte De Transformador Monofásico En Poste.
1ST2-MT | Instalación De Soporte De Banco De Transformadores De Baja Capacidad En Poste.
1ST3-MT | Instalación De Soporte De Banco De Transformadores De Media Capacidad En Poste.
1SUAF-BT | Instalación De Suspensión (Antifraude) Para Baja Tensión En Cruceta De Acero.
1SU-BT | Instalación Suspensión De Bt
1SU-MT | Instalación De Suspensión De Media Tensión.
1TCNU-1 | Instalación Metro De Conductor 3Φ Bt Bajo Tierra Hasta ≤ 1/0
1TCNU-10 | Instalación Metro De Cable Triplex Hasta 2/0 Bajo Tierra
1TCNU-11 | Instalación Metro De Cable Triplex Hasta 4/0 Bajo Tierra
1TCNU-2 | Instalación Metro De Conductor 3Φ Bt Bajo Tierra Hasta 2/0
1TCNU-3 | Instalación Metro De Conductor 3Φ Bt Bajo Tierra Hasta 4/0
1TCNU-4 | Instalación Metro De Conductor 1Φ Bt Bajo Tierra Hasta ≤ 1/0
1TCNU-5 | Instalación Metro De Conductor 1Φ Bt Bajo Tierra Hasta 2/0
1TCNU-6 | Instalación Metro De Conductor 1Φ Bt Bajo Tierra Hasta 4/0
1TCNU-7 | Instalación Metro De Conductor Neutro Bt Bajo Tierra Hasta ≤ 1/0
1TCNU-8 | Instalación Metro De Conductor Neutro Bt Bajo Tierra Hasta 2/0
1TCNU-9 | Instalación Metro De Conductor Neutro Bt Bajo Tierra Hasta 4/0
1TEBT-01 | Instalación Terminar Baja Tensión En Transformador Pad Mounted 1/0
1TEBT-02 | Instalación Terminar Baja Tensión En Transformador Pad Mounted 2/0
1TEBT-03 | Instalación Terminar Baja Tensión En Transformador Pad Mounted 3/0
1TEBT-04 | Instalación Terminar Baja Tensión En Transformador Pad Mounted 4/0
1TEBT-05 | Instalación Terminar Baja Tensión En Transformador Pad Mounted 465Mcm
1TEBT-06 | Instalación Terminar Baja Tensión En Transformador Pad Mounted 500Mcm
1TEMT-01 | Instalación Terminal Elbow Mt (Tipo Codo Para Urd) En Transformador Pad Mounted 1/0
1TEMT-02 | Instalación Terminal Elbow Mt (Tipo Codo Para Urd) En Transformador Pad Mounted 2/0
1TEMT-03 | Instalación Terminal Elbow Mt (Tipo Codo Para Urd) En Transformador Pad Mounted 3/0
1TEMT-04 | Instalación Terminal Elbow Mt (Tipo Codo Para Urd) En Transformador Pad Mounted 4/0
1TEMT-05 | Instalación Terminal Elbow Mt (Tipo Codo Para Urd) En Transformador Pad Mounted 465Mcm
1TEMT-06 | Instalación Terminal Elbow Mt (Tipo Codo Para Urd) En Transformador Pad Mounted 477Mcm
1TEMT-07 | Instalación Terminal Elbow Mt (Tipo Codo Para Urd) En Transformador Pad Mounted 559.5Mcm
1TERO-01 | Instalación Terminal De Ojo Conductor 1/0
1TERO-02 | Instalación Terminal De Ojo Conductor 2/0
1TERO-03 | Instalación Terminal De Ojo Conductor 4/0
1TERO-04 | Instalación Terminal De Ojo Conductor 465Mcm
1TERO-05 | Instalación Terminal De Ojo Conductor 559.5Mcm
1TRAN-01 | Instalación Trafo Monof. Tipo Poste ≤ 10 Kva
1TRAN-02 | Instalación Trafo Monof. Tipo Poste 15 Kva
1TRAN-03 | Instalación Trafo Monof. Tipo Poste 25 Kva
1TRAN-04 | Instalación Trafo Monof. Tipo Poste 37.5 Kva
1TRAN-05 | Instalación Trafo Monof. Tipo Poste 50 Kva
1TRAN-06 | Instalación Trafo Monof. Tipo Poste 75 Kva
1TRAN-07 | Instalación Trafo Monof. Tipo Poste 100 Kva
1TRAN-08 | Instalación Trafo Monof. Tipo Poste 167 Kva
1TRAN-09 | Instalación Trafo Monof. Tipo Poste >168 Kva
1TUBE-01 | Metro Lineal Tubería Bajo Tierra 1" Pvc
1TUBE-02 | Metro Lineal Tubería Bajo Tierra 2" Pvc
1TUBE-03 | Metro Lineal Tubería Bajo Tierra 3" Pvc
1TUBE-04 | Metro Lineal Tubería Bajo Tierra 4" Pvc
1TUBE-05 | Metro Lineal Tubería Sobre Tierra 1" Pvc
1TUBE-06 | Metro Lineal Tubería Sobre Tierra 2" Pvc
1TUBE-07 | Metro Lineal Tubería Sobre Tierra 3" Pvc
1TUBE-08 | Metro Lineal Tubería Sobre Tierra 4" Pvc
1TUBE-09 | Metro Lineal Tubería Bajo Tierra 1" Metal
1TUBE-10 | Metro Lineal Tubería Bajo Tierra 2" Metal
1TUBE-11 | Instalación Metro Lineal Tubería Sobre Tierra 2" Metal
1TUBE-12 | Metro Lineal Tubería Bajo Tierra 4" Metal
1TUBE-13 | Metro Lineal Tubería Sobre Tierra 1" Metal
1TUBE-14 | Metro Lineal Tubería Sobre Tierra 2" Metal
1TUBE-14 | Metro Lineal Tubería Sobre Tierra 2" Metal
1VA-AC-BT | Instalación De Cable Viento De Poste A Poste Para Acometidas Mult. Bt
1VA-BT | Instalación De Viento Aéreo (Baja Tensión)
1VA-MT | Instalación Retenida Aéreo (Mt)
1VV-MT | Instalación De Retenida Vertical Para Media Tensión.
2 MT-301 | Transfencia De Montaje Trifásico, Alineamiento 0º A 5º.
2 MT-302 | Transfencia De Montaje Trifásico, Angulo De 6ᵉa 25".
2 MT-303 | Transfencia De Montaje Trifásico Vertical , Angulo De 26 A 60".
2 MT-304 | Transfencia De Montaje Trifásico Vertical , Angulo De 61º A 90º.
2 MT-305 | Transfencia De Montaje Trifasico Horizontal, Angulo De 61º A 90º.
2AC-101 | Transfencia Acometida Completa 120V, Desde Linea Secundaria A Fachada De Casa
2AC-102 | Transfencia Acometida Completa 240V, Desde Linea Secundaria A Fachada De Casa
2AC-103 | Transfencia De Acometida 120V Red Antifraude Con Base, Desde La Caja Derivadora
2AC-104 | Transfencia De Acometida 240V Red Antifraude Con Base, Desde La Caja Derivadora
2AC-105 | Transfencia De Acometida 120V Desde Red Antifraude Con Smca Con Display, Tomacorriente.
2AC-106 | Transfencia De Acometida 240V Desde Red Antifraude Con Smca Con Display, Tomacorriente.
2AL-BT | Reubicación Línea De Bt En Alineamiento
2AP-101 | Reubicación Luminaria Con Soporte De 6' En Poste De Mt & Bt Hasta 400 W
2AP-102 | Reubicación Luminaria Con Soporte De 12' En Poste De Mt & Bt Hasta 400 W
2AP-103 | Transfencia Luminaria Con Soporte De 6' En Poste De Mt & Bt Mayor A 400 W
2AP-104 | Transfencia Luminaria Con Soporte De 12' En Poste De Mt & Bt Mayor A 400 W
2AP-105A | Reubicación De Luminaria Sin Soporte O Brazo Hasta 400 W
2AP-105B | Reubicación De Luminaria Sin Soporte O Brazo Mayor A 400 W
2AP-106 | Transfencia De Conexionado De Luminarias
2AP-107 | Transfencia De Solcalo De Luminarias
2AP-108 | Transfencia De Balastro O Ingnitor (Arrancador)
2AP-109 | Transfencia De Tablero O Caja De Control De Conjunto De Luminarias
2AP-110 | Transfencia De Contactor De Luminarias En Poste (Relay)
2AP-111 | Transfencia De Brazo Soporte De 6´ De Luminarias
2AP-112 | Transfencia De Brazo Soporte De 12´ De Luminarias
2AP-113 | Transfencia De Luminarias Metal Halide
2AP1-BT | Transfencia De Soporte De Luminaria 6' Para Baja Tensión.
2AP2-BT | Transfencia De Soporte De Luminaria 12' Para Baja Tensión.
2AV-MT | Transfencia De Retenida Aérea Aislada.
2BCON-01 | Transferencia Soporte De Banco De Condensadores.
2BCON-02 | Transferencia De Condensadores O Capacitor, No Incluye Protección
2BOM-01 | Reubicación De Bombillas Hasta 400 W
2BOM-02 | Reubicación De Bombillas Mayor A 400 W
2BREGU-01 | Transfencia De Base Para Banco De Reguladores/Booster Hasta 3 X 75Kv
2BREGU-02 | Transfencia De Base Para Banco De Reguladores/Booster Hasta 3 X 225Kv
2BREGU-03 | Transfencia De Base Para Banco De Reguladores/Booster Hasta 3 X 500Kv
2BREGU-04 | Transfencia De Base Para Banco De Reguladores/Booster Mayor A 3 X 500 Kv
2BTRAN-01 | Transfencia Banco De Transformadores Tipo Poste, 3 ≤ 10 X Kva
2BTRAN-02 | Transfencia Banco De Transformadores Tipo Poste, 3 X 15 Kva
2BTRAN-03 | Transfencia Banco De Transformadores Tipo Poste, 3 X 25 Kva
2BTRAN-04 | Transfencia Banco De Transformadores Tipo Poste, 3 X 37.5 Kva
2BTRAN-05 | Transfencia Banco De Transformadores Tipo Poste, 3 X 50 Kva
2BTRAN-06 | Transfencia Banco De Transformadores Tipo Poste, 3 X 75 Kva
2BTRAN-07 | Transfencia Banco De Transformadores Tipo Poste, 3 X 100 Kva
2BTRAN-08 | Transfencia Banco De Transformadores Tipo Poste, 3 X 167 Kva
2C45-MT | Transfencia De Cruceta Doble En 45° De 6' Para Media Tensión.
2C45-MT1 | Transfencia De Cruceta Doble En 45° De 8' Para Media Tensión.
2CABT-01 | Transfencia De Caja Derivadora Af (De 16 A 30 Salidas)
2CABT-02 | Transfencia De Caja Derivadora Af (Mayor De 30 Salidas )
2CABT-03 | Transfencia De Dos Cajas Derivadoras En Un Mismo Punto Af (30 Salidas)
2CABT-04 | Transfencia De Dos Cajas Derivadoras En Un Mismo Punto Af (40 Salidas)
2CDA-MT | Transfencia De Cruceta Doble De Acero De 6 Para Media Tensión.
2CDA-MT2 | Transfencia De Cruceta Doble De Acero De 8' Para Media Tensión.
2CDA-MT2 | Transfencia De Cruceta Doble De Acero De 8' Para Media Tensión.
2CDC-MT | Transfencia De Cruceta Doble De 6' Con Soporte Centro Para Media Tensión.
2CDC-MT1 | Transfencia De Cruceta Doble De 8' Con Soporte Centro Para Media Tensión.
2CIRS-01 | Empalme De Urd 3Φ En Registro
2CIRS-02 | Empalme De Urd 1Φ En Registro
2CIRS-03 | Transferencia Terminar Exterior (Cono De Alivio) Monof. Conductor ≤ 1/0 Base En Poste
2CIRS-04 | Transferencia Terminar Exterior (Cono De Alivio) Monof. Conductor 2/0 Base En Poste
2CIRS-05 | Transferencia Terminar Exterior (Cono De Alivio) Monof. Conductor 4/0 Base En Poste
2CIRS-06 | Transferencia Terminar Exterior (Cono De Alivio) Monof. Conductor 465Mcm Base En Poste
2CIRS-07 | Transferencia Terminar Exterior (Cono De Alivio) Monof. Conductor 477Mcm Base En Poste
2CIRS-08 | Transferencia Terminar Exterior (Cono De Alivio) Monof. Conductor 559.5Mcm Base En Poste
2CIRS-09 | Transferencia Terminar Interior (Cono De Alivio) Monof. ≤ Conductor 1/0
2CIRS-10 | Transferencia Terminar Interior (Cono De Alivio) Monof. Conductor 2/0
2CIRS-11 | Transferencia Terminar Interior (Cono De Alivio) Monof. Conductor 4/0
2CIRS-12 | Transferencia Terminar Interior (Cono De Alivio) Monof. Conductor 465Mcm
2CIRS-13 | Transferencia Terminar Interior (Cono De Alivio) Monof. Conductor 477Mcm
2CIRS-14 | Transferencia Terminar Interior (Cono De Alivio) Monof. Conductor 559.5Mcm
2CIRS-15 | Transferencia Terminar Exterior (Cono De Alivio) Trif. Conductor ≤ 1/0 Base En Cruceta
2CIRS-16 | Transferencia Terminar Exterior (Cono De Alivio) Trif. Conductor 2/0 Base En Cruceta
2CIRS-17 | Transferencia Terminar Exterior (Cono De Alivio) Trif. Conductor 4/0 Base En Cruceta
2CIRS-18 | Transferencia Terminar Exterior (Cono De Alivio) Trif. Conductor 465Mcm Base En Cruceta
2CIRS-19 | Transferencia Terminar Exterior (Cono De Alivio) Trif. Conductor 477Mcm Base En Cruceta
2CIRS-20 | Transferencia Terminar Exterior (Cono De Alivio) Trif. Conductor 559.5Mcm Base En Cruceta
2CM1-BT | Transfencia De Transfencia De Caja De Distribución De Acometidas En Cruceta.
2CM2-BT | Transfencia De Transfencia De 2 Cajas De Distribución De Acometidas En Poste.
2CM3-BT | Transfencia De Transfencia De Caja De Distribución De Acometidas En Poste.
2CO-001 | Transfencia Tendido De Línea 1/0 Al
2CO-001(CR) | Transferencia Tendido De Línea Trif. Vano Largo, 4/0
2CO-002 | Transfencia Tendido De Línea 2/0 Al
2CO-002(CR) | Transfencia Tendido De Línea 2/0 Al
2CO-003 | Transfencia Tendido De Línea 4/0 Al
2CO-003(CR) | Transfencia Tendido De Línea 4/0 Al
2CO-004 | Transferencia De Tendido De Conductor Triplex 4/0 Neutro 4/0
2CO-004(CR) | Transfencia Tendido De Línea 465.4 Mcm Al
2CO-005 | Transfencia De Tendido De Conductor Triplex 2/0 Neutro 2/0
2CO-006 | Transfencia De Tendido De Conductor Triplex 4/0 Neutro 4/0
2COBT-01 | Reubicación Tendido De Línea Conductor Bt Triplex. No 2/ No 4
2COND-01 | Transferencia De Condulec 1"
2COND-02 | Transferencia De Condulec 2"
2COND-03 | Transferencia De Condulec 3"
2COND-04 | Transferencia De Condulec 4"
2COND-05 | Transferencia De Condulec 1 1/2"
2CO-URDB1 | Reubicación Metro De Conductor Urd Bajo Tierra ≤ 1/0
2CO-URDB10 | Transfencia Metro De Conductor 1Φ Urd Sobre Tierra 500 Mcm
2CO-URDB11 | Transfencia Metro De Conductor 1Φ Urd Sobre Tierra 1000 Mcm
2CO-URDB2 | Transfencia Metro De Conductor Urd Bajo Tierra 2/0
2CO-URDB3 | Transfencia Metro De Conductor Urd Bajo Tierra 4/0
2CO-URDB4 | Transfencia Metro De Conductor 1Φ Urd Bajo Tierra 500 Mcm
2CO-URDB5 | Transfencia Metro De Conductor 1Φ Urd Bajo Tierra 1000 Mcm
2CO-URDB6 | Transfencia Metro De Conductor Urd Sobre Tierra ≤ 1/0
2CO-URDB7 | Transfencia Metro De Conductor Urd Sobre Tierra 2/0
2CO-URDB8 | Transfencia Metro De Conductor Urd Sobre Tierra 4/0
2CSA-MT | Transfencia De Cruceta Simple De Acero Para Media Tensión.
2CSA-MT2 | Transfencia De Cruceta Simple De Acero De 8' Para Media Tensión.
2CSC-MT | Transfencia De Cruceta Simple De 6' Con Soporte Centro Para Media Tensión.
2CSC-MT1 | Transfencia De Cruceta Simple De 8' Con Soporte Centro Para Media Tensión.
2CV1-BT | Transferencia Cruceta Simple De Acero En Voladizo Baja Tension.
2CV1-MT | Transfencia De Cruceta En Voladizo Para Media Tensión.
2CV1-MT1 | Transferencia De Cruceta Simple De Acero En Voladizo Para Media Tensión (Cruceta De 8')
2CV2-MT | Transfencia De Cruceta En Voladizo En Dos Niveles Para Media Tensión.
2CV2-MT1 | Transfencia De Cruceta De Acero De 6' En Voladizo En Dos Niveles Para Media Tensión.
2CV3-MT | Transferencia De Cruceta En Tres Niveles En Voladizo Para Media Tensión
2CV3-MT1 | Transfencia De Cruceta De Acero De 6' En Voladizo En Tres Niveles Para Media Tensión.
2CV3-MT2 | Cruceta Doble En Voladizo En Tres Niveles Para Media Tensión
2CV4-MT | Transfencia De Cruceta Doble En Voladizo Para Media Tensión.
2CV4-MT1 | Transfencia De Cruceta Doble De Acero De 6' En Voladizo Para Media Tensión.
2CV5-MT | Transfencia De Cruceta Doble En Voladizo Media Tensión (2 Niveles).
2CV5-MT1 | Transfencia De Cruceta Doble De Acero De 6' En Voladizo Media Tensión (2 Niveles).
2CV6-MT | Transfencia De Cruceta En Semi Voladizo Para Media Tensión.
2CV6-MT1 | Transfencia De Cruceta De Acero De 6' En Semi Voladizo Para Media Tensión.
2CV7-MT | Transfencia De Cruceta Doble En Voladizo Para Media Tensión.
2CV7-MT1 | Transfencia De Cruceta Doble De Acero De 6' En Voladizo Para Media Tensión.
2DE-BT | Transfencia De Derivación En Baja Tensión (Cable Neutro).
2EA-MT | Transferencia De Aislador Tipo Poste Sobre Cruceta De Acero Para Media Tensión
2EA-MT2 | Transfencia De Aislador Sobre Cruceta De Acero Tubular Cuadrada Para Media Tensión.
2EC-MT | Transfencia De Aislador En Cabeza De Poste Para Media Tensión.
2EC-MT2 | Transferencia De Espiga Doble En Cabeza De Poste Para Media Tensión
2EL-MT | Transfencia De Aislador En Soporte Lateral Para Media Tensión.
2EL-MT2 | Transfencia De Aislador Doble En Soporte Lateral Para Media Tensión.
2ETIQ-01 | Transferencia Etiqueta En Trafo Tipo Poste
2ETIQ-02 | Transfencia Etiqueta En Lugares De Seccionamiento
2ET-MT | Transfencia De Aislador Transversal En Poste De Concreto Para Media Tensión.
2F1AF-BT | Transferencia De Fin De Linea Af Baja Tensión En Cruceta De Acero
2F1AF-BT1 | Transfencia De Fin De Línea Aislado (Antifraude) Baja Tensión En Cruceta De Acero.
2F1-BT | Reubicación De Fin Baja Tensión (Cable Neutro)
2F1-MT | Reubicación De Fin Media Tensión En Poste
2F2AF-BT | Transferencia De Doble Terminal Af Baja Tensión En Cruceta De Acero
2F2AF-BT1 | Transfencia De Doble Terminal Aislado (Antifraude) Para Baja Tensión Para Cruceta De Acero.
2F2-BT | Transfencia De Doble Terminal De Baja Tensión (Cable Neutro).
2F2-MT | Transfencia De Fin Media Tensión Sobre Cruceta Doble De Acero (Con Tornillo De Espaciamiento).
2F3-BT | Transfencia De Fin De Baja Tensión En Fleje (Cable Neutro).
2F3-MT | Reubicación Fin Mt Sobre Cruceta Doble
2F4-MT | Transferencia De Fin Media Tensión Doble Terminal
2F5-MT | Transferencia De Fin Flotante Para Media Tensión
2FOT-BT | Reubicación De Foto Celdas
2FV-BT | Transfencia De Retenida De Poste De Baja Tensión.
2FV-MT | Transfencia De Retenida De Poste De Media Tensión.
2IM-BT | Transfencia De Transfencia De Medidor.
2IMBT-01 | Transferencia De Medidor 120V.
2IMBT-02 | Transferencia De Medidor 240V.
2IM-BT120 | Transferencia Base Para Medidor Bt 120V
2IM-BT240 | Transferencia Base Para Medidor Bt 240V
2LB-601 | Transferencia Montaje 3Φ, Doble Terna , Aliniamiento 0° A 1°
2LB-603 | Transferencia Montaje 3Φ, Doble Terna , Con Angulo 6° A 25°
2LB-606 | Transfencia De Montaje Trifásico, Doble Terna Con Ángulo 26° A 60°.
2LB-607 | Transfencia De Montaje Trifásico, Doble Terna Con Ángulo 61° A 90°.
2LB-608 | Transferencia Montaje 3Φ, Doble Terna , Aliniamiento En Voladizo
2LB-609 | Transferencia Montaje 3Φ, Doble Terna , Angulo 1° A 5° En Voladizo
2LB-610 | Transferenciamontaje 3Φ, Doble Terna , Angulo 6° A 25° En Voladizo
2LB-611 | Transfencia De Montaje Trifásico, Doble Terna Con Ángulo 61° A 90° Horizontal.
2LB-612 | Transfencia De Montaje Trifásico, Doble Terna Fin De Línea Con Alimentación Subterránea.
2LB-613 | Transfencia De Montaje Trifásico, Doble Terna Ángulo De 0° A 60°, Doble Fin De Línea.
2LB-614 | Transfencia De Montaje Trifásico, Doble Terna Fin De Línea Horizontal.
2LB-615 | Transfencia De Montaje Trifásico, Doble Terna Ángulo De 0° A 60°, Doble Fin De Línea En Voladizo.
2MAM-MT3A | Transferencia De Macro Medición 3Ø (25 - 50 / 5)
2MAM-MT3B | Transferencia De Macro Medición 3Ø (75 - 150 / 5)
2MAM-MT3D | Transferencia De Macro Medición 3Ø (100 - 200 / 5)
2MAM-MT3F | Transferencia De Macro Medición 3Ø (200 - 400 / 5)
2MANT-01 | Transfencia De Manto Termo Contraíble En Bajante Tr
2MANT-02 | Transfencia De Manto Termo Contraíble En Triplex Baja Altura
2MANT-03 | Transfencia De Manto Termo Contraíble En Triplex En Redes Anti Fraudes En Altura
2MIM-BT-100 | Transferencia De Micro-Medicion Bt Red Transfo Blindado, Medidor Telemedido Tcs 100/5
2MIM-BT-200 | Transferencia De Micro-Medicion Bt Red Transfo Blindado, Medidor Telemedido Tcs 200/5
2MIM-BT-300 | Transferencia De Micro-Medicion Bt Red Transfo Blindado, Medidor Telemedido Tcs 300/5
2MIM-BT-400 | Transferencia De Micro-Medicion Bt Red Transfo Blindado, Medidor Telemedido Tcs 400/5
2MT-101 | Reubicación. Linea 1Ø En Alineamiento 0º A 5º
2MT-102 | Reubicación. Linea 1Ø Linea 6º A 25º
2MT-103 | Reubicación. Linea 1Ø Linea 26º A 60º
2MT-104 | Reubicación. Linea 1Ø Linea 61º A 90º
2MT-105 | Reubicación De Montaje 1Ø Fin De Línea
2MT-106 | Reubicación De Montaje 1Ø Doble Terminal
2MT-107 | Transferencia Linea 1Ø,Alineamiento Con Derivacion 1Ø
2MT-108 | Reubicación De Montaje 1Ø En Voladizo, Línea Con Ángulo De 0º A 5º
2MT-109 | Transferencia Linea 1Ø, De 6º A 25º En Voladizo
2MT-201 | Transferencia Linea 2Ø,Alineamiento 0º Hasta 5º
2MT-202 | Transfencia De Montaje Monofásico Bipolar, Angulo De 6º A 25º.
2MT-203 | Transfencia De Montaje Monofásico Bipolar Vertical, Angulo De 26" A 60".
2MT-204 | Transfencia De Montaje Monofásico Bipolar Vertical, Angulo De 61º A 90°.
2MT-205 | Transfencia De Montaje Monofásico Bipolar Horizontal, Angulo De 61º A 90º.
2MT-206 | Transfencia De Montaje Monofásico Bipolar Vertical, Fin De Linea
2MT-207 | Reubicación Linea 2Ø, Fin De Linea Horizontal
2MT-208 | Transferencia Linea 2Ø,Alineamiento Con Derivacion 1Ø
2MT-209 | Transferencia Linea 2Ø,Alineamiento Con Derivacion 2Ø
2MT-210 | Transferencia Fin Linea 2Ø, Vertical Con Derivacion 1Ø
2MT-211 | Transferencia Fin Linea 2Ø, Horizontal Derivacion 1Ø
2MT-212 | Transfencia De Montaje Monofásico Bipolar, Doble Terminal Vertical.
2MT-213 | Transfencia De Montaje Monofásico Bipolar, Doble Terminal Horizontal.
2MT-214 | Transfencia De Montaje Monofásico Bipolar, Linea Con Derivación Monofásica Bipolar
2MT-215 | Transfencia De Montaje Monofásico Bipolar, Doble Terminal Vertical Con Derivación Monofásica Bipolar.
2MT-216 | Transfencia De Montaje Monofásico Bipolar, Alineamiento En Voladizo 0º A 5º.
2MT-217 | Transfencia De Montaje Monofásico Bipolar, Angulo En Voladizo 6º A 25º.
2MT-302V | Transfencia De Montaje Trifásico, Angulo De 6ᵉa 25". En Voladizo
2MT-306 | Transfencia De Montaje Trifásico Vertical, Fin De Línea.
2MT-307 | Transfencia De Montaje Trifásico Horizontal, Fin De Línea.
2MT-308 | Transfencia De Montaje Trifásico, Alineamiento Con Derivación Monofásica.
2MT-309 | Transfencia De Montaje Trifásico, Alineamiento Con Derivación Monofásica Bipolar.
2MT-310 | Transfencia De Montaje Trifásico, Alineamiento Con Derivación Trifásica.
2MT-311 | Transfencia De Montaje Trifásico, Fin De Línea Vertical Con Derivación Monofásica Bipolar.
2MT-312 | Transfencia De Montaje Trifásico, Fin De Línea Vertical Con Derivación Monofásica.
2MT-313 | Transfencia De Montaje Trifásico, Fin De Línea Horizontal Con Derivación Monofásica.
2MT-314 | Transfencia De Montaje Trifásico, Fin De Línea Horizontal Con Derivación Monofásica Bipolar.
2MT-315 | Transfencia De Montaje Trifásico Vertical, Doble Terminal.
2MT-316 | Reubicación De Montaje 3 ɸ Horizontal Doble Terminal
2MT-317 | Transfencia De Montaje Trifásico Vertical, Doble Terminal Con Derivación Trifásica.
2MT-318 | Transfencia De Montaje Trifásico Vertical, A 90° Con Derivación Trifásica.
2MT-319 | Reubicación De Montaje 3Ø, Alineamiento 0° A 5º En Voladizo (Horizontal).
2MT-320 | Transferencia Linea 3Ø, De 0º A 5º En Voladizo Vertical
2MT-321 | Transferencia Linea 3Ø, Alineamiento 0º A 5º En Voladizo
2MT-322 | Transferencia Linea 3Ø, De 6º A 25º En Voladizo
2MT-323 | Inst. Fin De Linea ,Alimentacion Soterrada
2MT-324 | Transfencia De Montaje Trifásico, Doble Fin De Línea En Voladizo (Horizontal).
2MT-401 | Transferencia De Montaje 3Ø, 4 Hilos Con Angulo De 0° A 5°
2MT-402 | Transfencia De Montaje Trifásico 4 Hilos, Ángulo De 6° A 25°.
2MT-403 | Transfencia De Montaje Trifásico 4 Hilos, Ángulo Hasta 90°.
2MT-404 | Transfencia De Montaje Trifásico 4 Hilos; Fin De Línea
2MT-405 | Transferencia De Montaje 3Ø, 4 Hilos Doble Fin De Linea
2MTAF-101 | Transfencia De Montaje Monofásico, Alineamiento De 0° A 5°.
2MTAF-102 | Transfencia De Montaje Monofásico, Ángulo De 6° A 25°.
2MTAF-103 | Transfencia De Montaje Monofásico, Ángulo De 26° A 90°.
2MTAF-104 | Transfencia De Montaje Monofásico, Fin De Línea.
2MTAF-105 | Transfencia De Montaje Monofásico, Fin De Línea En Voladizo.
2MTAF-106 | Transfencia De Montaje Monofásico, Línea Con Doble Terminal.
2MTAF-107 | Transfencia De Montaje Monofásico, Línea Con Doble Terminal En Voladizo.
2MTAF-108 | Transfencia De Montaje Monofásico, Línea Con Doble Terminal En Voladizo (Rotación De Fase).
2MTAF-109 | Transfencia De Montaje Monofásico, Alineamiento Con Derivación Monofásica.
2MTAF-201 | Transfencia De Montaje Bipolar, Alineamiento De 0° A 5°.
2MTAF-202 | Transfencia De Montaje Bipolar, Ángulo De 6° A 25°.
2MTAF-301 | Desmontaje Estructura 3Φ (Af) Alineamiento En Voladizo Con Ángulo Hasta 5º
2MTAF-302 | Desmontaje Estructura 3Φ (Af) En Voladizo Con Ángulo De 6º A 25º
2MTAF-303 | Transfencia De Montaje Trifásico, Ángulo De 26° A 90°.
2MTAF-304 | Transfencia De Montaje Trifásico, Fin De Línea.
2MTAF-305 | Transfencia De Montaje Trifásico, Doble Terminal.
2MTAF-306 | Transfencia De Montaje Trifásico, 3Ø, Alineamiento En Semi-Voladizo.
2MTAF-307 | Desmontaje Estructura 3Φ, Fin De Línea Horizontal (Af)
2MTAF-308 | Transfencia De Montaje Trifásico, 3Ø, Doble Terminal En Semi-Voladizo.
2POHA-01 | Transfencia Poste De Concreto 25'
2POHA-02 | Transfencia Poste De Concreto De 30'
2POHA-03 | Transfencia Poste De Concreto De 35'
2POHA-04 | Transfencia Poste Concreto Pretansado O Vibrado 4 Kn 35 Pies
2POHA-05 | Transfencia Poste Concreto Pretansado O Vibrado 5 Kn 35 Pies
2POHA-06 | Transfencia Poste Concreto Pretansado O Vibrado 5 Kn 40 Pies
2POHA-07 | Transfencia Poste Concreto Pretansado O Vibrado 6 Kn 40 Pies
2POHA-08 | Transfencia Poste Concreto Pretansado O Vibrado 8 Kn 40 Pies
2POHA-09 | Corte Cabeza De Poste De Hormigón
2POHA-09 | Corte Cabeza De Poste De Hormigón
2POHA-10 | Corte Cabeza De Poste De Madera
2POMA-01 | Transfencia Poste De Md-25'
2POMA-02 | Transfencia Postes Md-30'
2POMA-03 | Transfencia Postes Md-35'
2POMA-04 | Transfencia Poste De Md-40'
2POMA-05 | Transfencia Poste De Madera De 45'
2POMA-06 | Transfencia Poste De Madera De 50'
2POMA-07 | Transfencia Poste De Madera De 55'
2POMA-08 | Transfencia Poste De Madera De 60'
2POME-01 | Transfencia Poste Metal De 25' 3Kn
2POME-01D | Transfencia Poste Metálico De Chapa 3 Kn 30 Pies En Zona Dificultosa
2POME-02 | Transfencia Poste Metal De 30' 3Kn
2POME-02D | Transfencia Poste Metálico De Chapa Hasta 5 Kn 35 Pies En Zona Dificultosa
2POME-03 | Transfencia Poste Metal De 35' 3Kn
2POME-03D | Transfencia Poste Metálico De Chapa Hasta 7 Kn 40 Pies En Zona Dificultosa
2POME-04 | Transfencia Poste Metal De 35' 4Kn
2POME-04D | Transfencia Poste Metálico De Chapa Hasta 8 Kn 45 Pies En Zona Dificultosa
2POME-05 | Transfencia Poste Metal De 35' 5Kn
2POME-06 | Transfencia Poste Metal De 40' 5Kn
2POME-07 | Transfencia Poste Metal De 40' 6Kn
2POME-08 | Transfencia Poste Metal De 40' 8Kn
2POME-09 | Transfencia Poste Metal De 45' 6Kn
2POME-10 | Transfencia Poste Metal De 45' 7Kn
2POME-11 | Transfencia Poste Metálico De Chapa 8 Kn 45 Pies
2POME-12 | Transfencia Poste Metálico De Chapa > 45 Pies
2PTRA-01 | Reubicación Puente Simple Conexión Bt Trafo Tipo Poste 10 Kva
2PTRA-02 | Reubicación Puente Simple Conexión Bt Trafo Tipo Poste 25 Kva
2PTRA-03 | Reubicación Puente Simple Conexión Bt Trafo Tipo Poste 37.5, 50 Ó 75 Kva
2PTRAN-01 | Transfencia Tranformadores Sobre Plataforma A 25 Kva
2PTRAN-02 | Transfencia Tranformadores Sobre Plataforma A 37.5Kva
2PTRAN-03 | Transfencia Tranformadores Sobre Plataforma A 50 Kva
2PTRAN-04 | Transfencia Tranformadores Sobre Plataforma A 75 Kva
2PTRAN-05 | Transfencia Tranformadores Sobre Plataforma A 100 Kva
2PTRAN-06 | Transfencia Tranformadores Sobre Plataforma A 167 Kva
2PTRAN-07 | Transfencia Tranformadores Sobre Plataforma A 225 Kva
2PTRAN-08 | Transfencia Tranformadores Sobre Plataforma A 300Kva
2PTRAN-09 | Transfencia Tranformadores Sobre Plataforma A 500 Kva
2PTRAN-10 | Transfencia Tranformador Pad Mounted De 25 Kva
2PTRAN-11 | Transfencia Tranformador Pad Mounted De 37.5 Kva
2PTRAN-12 | Transfencia Tranformador Pad Mounted De 50 Kva
2PTRAN-13 | Transfencia Tranformador Pad Mounted De 75 Kva
2PTRAN-14 | Transfencia Tranformador Pad Mounted De >100 Kva
2PTRAN-15 | Transfencia Tranformador 3Φs Pad Mounted De 45 Kva
2PTRAN-16 | Transfencia Tranformador 3Φs Pad Mounted De 75 Kva
2PTRAN-17 | Transfencia Tranformador 3Φs Pad Mounted De 112.5 Kva
2PTRAN-18 | Transfencia Tranformador 3Φs Pad Mounted De 150 Kva
2PTRAN-19 | Transfencia Tranformador 3Φs Pad Mounted De 225 Kva
2PTRAN-20 | Transfencia Tranformador 3Φs Pad Mounted De 300 Kva
2PTRAN-21 | Transfencia Tranformador 3Φs Pad Mounted De 500 Kva
2PTRAN-22 | Transfencia Tranformador 3Φs Pad Mounted De 750 Kva
2PTRAN-23 | Transfencia Tranformador 3Φs Pad Mounted De 1000 Kva
2RECO-01 | Transferencia De Reconectador Automático 1Φ, En Poste
2RECO-02 | Transferencia De Reconectador Automático 3Φ, En Poste
2REGU-01 | Transferencia Reguladores/Booster En Base Hasta 114Kv
2REGU-02 | Transferencia De Reguladores/Booster En Base Desde 116 Kva Hasta 225Kv
2REGU-03 | Transferencia De Reguladores/Booster En Base Desde 226 Kva Hasta 500 Kv.
2REGU-04 | Transferencia De Reguladores/Booster En Base Desde 501 Kva Hasta 500 Kva
2REGU-05 | Transferencia De Reguladores/Booster Monofasico En Poste Hasta 75Kv Incluye Protecció
2REGU-06 | Transferencia De Reguladores/Booster Monofasico En Poste Mayor 75Kv Incluye Protección.
2SF1-MT | Transfencia De Seccionador - Fusible En Poste.
2SF2-MT | Transfencia De Seccionador - Fusible En Cruceta.
2SMCA-12-P1T | Transferencia De Modulo Smca (Debajo De Transformador) (12 Salidas)
2SMCA-18-P1T | Transferencia De Modulo Smca (Debajo De Transformador) (18 Salidas)
2SO1-MT | Transfencia De Soporte De Terminal De Cable Monofásico.
2SO2-MT | Transfencia De Soporte Terminal De Tres Cables Monofásicos.
2SO3-MT | Transfencia De Soporte Doble Terminal De Tres Cables Monofásicos.
2SP1-MT | Transfencia De Seccionador - Fusible Y Pararrayos En Poste.
2SP2-MT | Transfencia De Seccionador - Fusible Y Pararrayos En Cruceta.
2ST1-MT | Transfencia De Soporte De Transformador Monofásico En Poste.
2ST2-MT | Transfencia De Soporte De Banco De Transformadores De Baja Capacidad En Poste.
2ST3-MT | Transfencia De Soporte De Banco De Transformadores De Media Capacidad En Poste.
2SUAF-BT | Transferencia De Suspensión Af Para Baja Tension En Cruceta
2SU-BT | Transfencia De Línea En Ángulo De 6° A 60°.
2SU-MT | Transfencia De Suspensión De Media Tensión.
2TCNU-1 | Transfencia Metro De Conductor 3Φ Bt Bajo Tierra Hasta ≤ 1/0
2TCNU-10 | Transfencia Metro De Cable Triplex Hasta 2/0 Bajo Tierra
2TCNU-11 | Transfencia Metro De Cable Triplex Hasta 4/0 Bajo Tierra
2TCNU-2 | Transfencia Metro De Conductor 3Φ Bt Bajo Tierra Hasta 2/0
2TCNU-3 | Transfencia Metro De Conductor 3Φ Bt Bajo Tierra Hasta 4/0
2TCNU-4 | Transfencia Metro De Conductor 1Φ Bt Bajo Tierra Hasta ≤ 1/0
2TCNU-5 | Transfencia Metro De Conductor 1Φ Bt Bajo Tierra Hasta 2/0
2TCNU-6 | Transfencia Metro De Conductor 1Φ Bt Bajo Tierra Hasta 4/0
2TCNU-7 | Transfencia Metro De Conductor Neutro Bt Bajo Tierra Hasta ≤ 1/0
2TCNU-8 | Transfencia Metro De Conductor Neutro Bt Bajo Tierra Hasta 2/0
2TCNU-9 | Transfencia Metro De Conductor Neutro Bt Bajo Tierra Hasta 4/0
2TEBT-01 | Transfencia Terminar Baja Tensión En Transformador Pad Mounted 1/0
2TEBT-02 | Transfencia Terminar Baja Tensión En Transformador Pad Mounted 2/0
2TEBT-03 | Transfencia Terminar Baja Tensión En Transformador Pad Mounted 3/0
2TEBT-04 | Transfencia Terminar Baja Tensión En Transformador Pad Mounted 4/0
2TEBT-05 | Transfencia Terminar Baja Tensión En Transformador Pad Mounted 465Mcm
2TEBT-06 | Transfencia Terminar Baja Tensión En Transformador Pad Mounted 500Mcm
2TEMT-01 | Transfencia Terminal Elbow Mt (Tipo Codo Para Urd) En Transformador Pad Mounted 1/0
2TEMT-02 | Transfencia Terminal Elbow Mt (Tipo Codo Para Urd) En Transformador Pad Mounted 2/0
2TEMT-03 | Transfencia Terminal Elbow Mt (Tipo Codo Para Urd) En Transformador Pad Mounted 3/0
2TEMT-04 | Transfencia Terminal Elbow Mt (Tipo Codo Para Urd) En Transformador Pad Mounted 4/0
2TEMT-05 | Transfencia Terminal Elbow Mt (Tipo Codo Para Urd) En Transformador Pad Mounted 465Mcm
2TEMT-06 | Transfencia Terminal Elbow Mt (Tipo Codo Para Urd) En Transformador Pad Mounted 477Mcm
2TEMT-07 | Transfencia Terminal Elbow Mt (Tipo Codo Para Urd) En Transformador Pad Mounted 559.5Mcm
2TERO-01 | Transfencia Terminal De Ojo Conductor 1/0
2TERO-02 | Transfencia Terminal De Ojo Conductor 2/0
2TERO-03 | Transfencia Terminal De Ojo Conductor 4/0
2TERO-04 | Transfencia Terminal De Ojo Conductor 465Mcm
2TERO-05 | Transfencia Terminal De Ojo Conductor 559.5Mcm
2TRAN-01 | Reubicación Trafo Monof. Tipo Poste ≤ 10 Kva
2TRAN-02 | Reubicación Trafo Monof. Tipo Poste 15 Kva
2TRAN-03 | Reubicación Trafo Monof. Tipo Poste 25 Kva
2TRAN-04 | Reubicación Trafo Monof. Tipo Poste 37.5 Kva
2TRAN-05 | Reubicación Trafo Monof. Tipo Poste 50 Kva
2TRAN-06 | Reubicación Trafo Monof. Tipo Poste 75 Kva
2TRAN-07 | Reubicación Trafo Monof. Tipo Poste 100 Kva
2TRAN-08 | Reubicación Trafo Monof. Tipo Poste 167 Kva
2TRAN-09 | Reubicación Trafo Monof. Tipo Poste 333 Kva
2TUBE-01 | Metro Lineal Tubería Bajo Tierra 1" Pvc
2TUBE-02 | Metro Lineal Tubería Bajo Tierra 2" Pvc
2TUBE-03 | Metro Lineal Tubería Bajo Tierra 4" Pvc
2TUBE-04 | Metro Lineal Tubería Sobre Tierra 1" Pvc
2TUBE-05 | Metro Lineal Tubería Sobre Tierra 2" Pvc
2TUBE-06 | Metro Lineal Tubería Sobre Tierra 4" Pvc
2TUBE-07 | Metro Lineal Tubería Bajo Tierra 1" Metal
2TUBE-08 | Metro Lineal Tubería Bajo Tierra 2" Metal
2TUBE-09 | Metro Lineal Tubería Bajo Tierra 4" Metal
2TUBE-10 | Metro Lineal Tubería Sobre Tierra 1" Metal
2TUBE-11 | Metro Lineal Tubería Sobre Tierra 2" Metal
2TUBE-12 | Metro Lineal Tubería Sobre Tierra 4" Metal
2TUBE-13 | Metro Lineal Tubería Bajo Tierra > 4" Metal
2TUBE-14 | Metro Lineal Tubería Bajo Tierra > 4" Pvc
2TUBE-14 | Metro Lineal Tubería Bajo Tierra > 4" Pvc
2VA-BT | Transferencia De Viento Aéreo (Baja Tensión) ( Viento Completo)
2VA-MT | Reubicación Retenida Aéreo (Mt)
2VV-MT | Transfencia De Retenida Vertical Para Media Tensión.
3 MT-301 | Desmontaje De Montaje Trifásico, Alineamiento 0º A 5º.
3 MT-302 | Desmontaje De Montaje Trifásico, Angulo De 6ᵉa 25".
3 MT-303 | Desmontaje De Montaje Trifásico Vertical , Angulo De 26 A 60".
3 MT-304 | Desmontaje De Montaje Trifásico Vertical , Angulo De 61º A 90º.
3 MT-305 | Desmontaje De Montaje Trifasico Horizontal, Angulo De 61º A 90º.
3AC-101 | Desmontaje Acometida Completa 120V, Desde Linea Secundaria A Fachada De Casa
3AC-102 | Desmontaje Acometida Completa 240V, Desde Linea Secundaria A Fachada De Casa
3AC-103 | Desmontaje De Acometida 120V Red Antifraude Con Base, Desde La Caja Derivadora
3AC-104 | Desmontaje De Acometida 240V Red Antifraude Con Base, Desde La Caja Derivadora
3AC-105 | Desmontaje De Acometida 120V Desde Red Antifraude Con Smca Con Display, Tomacorriente
3AC-106 | Desmontaje De Acometida 240V Desde Red Antifraude Con Smca Con Display, Tomacorriente.
3AL-BT | Desmontaje Línea De Bt En Alineamiento
3AP-101 | Desmontaje Luminaria Con Soporte De 6' En Poste De Mt & Bt Hasta 400 W
3AP-102 | Desmontaje Luminaria Con Soporte De 12' En Poste De Mt & Bt Hasta 400 W
3AP-103 | Desmontaje Luminaria Con Soporte De 6' En Poste De Mt & Bt Mayor A 400 W
3AP-104 | Desmontaje Luminaria Con Soporte De 12' En Poste De Mt & Bt Mayor A 400 W
3AP-105A | Desmontaje Desmontaje De Luminaria Sin Soporte O Brazo Hasta 400 W
3AP-105B | Desmontaje Desmontaje De Luminaria Sin Soporte O Brazo Mayor A 400 W
3AP-106 | Desmontaje De Conexionado De Luminarias
3AP-107 | Desmontaje De Solcalo De Luminarias
3AP-108 | Desmontaje De Balastro O Ingnitor (Arrancador)
3AP-109 | Desmontaje De Tablero O Caja De Control De Conjunto De Luminarias
3AP-110 | Desmontaje De Contactor De Luminarias En Poste (Relay)
3AP-111 | Desmontaje De Brazo Soporte De 6´ De Luminarias
3AP-112 | Desmontaje De Brazo Soporte De 12´ De Luminarias
3AP-113 | Desmontaje Luminarias Metal Halide
3AP1-BT | Desmontaje De Soporte De Luminaria 6' Para Baja Tensión.
3AP2-BT | Desmontaje De Soporte De Luminaria 12' Para Baja Tensión.
3AV-MT | Desmontaje De Retenida Aérea Aislada.
3BCON-01 | Desmontaje Soporte De Banco De Condensadores.
3BCON-02 | Desmontaje De Condensadores O Capacitor, No Incluye Protección
3BOM-01 | Desmontaje De Bombillas Hasta 400 W
3BOM-02 | Desmontaje De Bombillas Mayor A 400 W
3BREGU-01 | Desmontaje De Base Para Banco De Reguladores/Booster Hasta 3 X 75Kv
3BREGU-02 | Desmontaje De Base Para Banco De Reguladores/Booster Hasta 3 X 225Kv
3BREGU-03 | Desmontaje De Base Para Banco De Reguladores/Booster Hasta 3 X 500Kv
3BREGU-04 | Desmontaje De Base Para Banco De Reguladores/Booster Mayor A 3 X 500 Kv
3BT-201-A | Desmontaje De Jumper Aéreo Tríplex 4/0 -4/0
3BT-201-B | Desmontaje De Jumper Aéreo Tríplex 2/0 -2/0
3BT-201-C | Desmontaje De Jumper Aéreo Tríplex 4/0 -2/0
3BTRAN-01 | Desmontaje Banco De Transformadores Tipo Poste, 3 ≤ 10 X Kva
3BTRAN-02 | Desmontaje Banco De Transformadores Tipo Poste, 3 X 15 Kva
3BTRAN-03 | Desmontaje Banco De Transformadores Tipo Poste, 3 X 25 Kva
3BTRAN-04 | Desmontaje Banco De Transformadores Tipo Poste, 3 X 37.5 Kva
3BTRAN-05 | Desmontaje Banco De Transformadores Tipo Poste, 3 X 50 Kva
3BTRAN-06 | Desmontaje Banco De Transformadores Tipo Poste, 3 X 75 Kva
3BTRAN-07 | Desmontaje Banco De Transformadores Tipo Poste, 3 X 100 Kva
3BTRAN-08 | Desmontaje Banco De Transformadores Tipo Poste, 3 X 167 Kva
3C45-MT | Desmontaje De Cruceta Doble En 45° De 6' Para Media Tensión.
3C45-MT1 | Desmontaje De Cruceta Doble En 45° De 8' Para Media Tensión.
3CABT-01 | Desmontaje De Caja Derivadora Af (De 16 A 30 Salidas)
3CABT-02 | Desmontaje De Caja Derivadora Af (Mayor De 30 Salidas )
3CABT-03 | Desmontaje De Caja Derivadora Af En Cruetas (De 16 A 30 Salidas)
3CABT-04 | Desmontaje De Dos Cajas Derivadoras En Un Mismo Punto Af (40 Salidas)
3CDA-MT | Desmontaje De Cruceta Doble De Acero Para Media Tensión (Cruceta De 8')
3CDA-MT1 | Desmontaje De Cruceta Doble De Acero De 8' Para Media Tensión.
3CDA-MT2 | Desmontaje De Cruceta Doble De Acero Mayor De 10 Para Media Tension
3CDC-MT | Desmontaje De Cruceta Doble De 6' Con Soporte Centro Para Media Tensión.
3CDC-MT1 | Desmontaje De Cruceta Doble De 8' Con Soporte Centro Para Media Tensión.
3CIRS-01 | Desmonteje Empalme De Urd 3Φ En Registro
3CIRS-02 | Desmontaje Empalme De Urd 1Φ En Registro
3CIRS-03 | Desmontaje Terminar Exterior (Cono De Alivio) Monof. Conductor ≤ 1/0 Base En Poste
3CIRS-04 | Desmontaje Terminar Exterior (Cono De Alivio) Monof. Conductor 2/0 Base En Poste
3CIRS-05 | Desmontaje Terminar Exterior (Cono De Alivio) Monof. Conductor 4/0 Base En Poste
3CIRS-06 | Desmontaje Terminar Exterior (Cono De Alivio) Monof. Conductor 465Mcm Base En Poste
3CIRS-07 | Desmontaje Terminar Exterior (Cono De Alivio) Monof. Conductor 477Mcm Base En Poste
3CIRS-08 | Desmontaje Terminar Exterior (Cono De Alivio) Monof. Conductor 559.5Mcm Base En Poste
3CIRS-09 | Desmontaje Terminar Interior (Cono De Alivio) Monof. ≤ Conductor 1/0
3CIRS-10 | Desmontaje Terminar Interior (Cono De Alivio) Monof. Conductor 2/0
3CIRS-11 | Desmontaje Terminar Interior (Cono De Alivio) Monof. Conductor 4/0
3CIRS-12 | Desmontaje Terminar Interior (Cono De Alivio) Monof. Conductor 465Mcm
3CIRS-13 | Desmontaje Terminar Interior (Cono De Alivio) Monof. Conductor 477Mcm
3CIRS-14 | Desmontaje Terminar Interior (Cono De Alivio) Monof. Conductor 559.5Mcm
3CIRS-15 | Desmontaje Terminar Exterior (Cono De Alivio) Trif. Conductor ≤ 1/0 Base En Cruceta
3CIRS-16 | Desmontaje Terminar Exterior (Cono De Alivio) Trif. Conductor 2/0 Base En Cruceta
3CIRS-17 | Desmontaje Terminar Exterior (Cono De Alivio) Trif. Conductor 4/0 Base En Cruceta
3CIRS-18 | Desmontaje Terminar Exterior (Cono De Alivio) Trif. Conductor 465Mcm Base En Cruceta
3CIRS-19 | Desmontaje Terminar Exterior (Cono De Alivio) Trif. Conductor 477Mcm Base En Cruceta
3CIRS-20 | Desmontaje Terminar Exterior (Cono De Alivio) Trif. Conductor 559.5Mcm Base En Cruceta
3CM1-BT | Desmontaje De Desmontaje De Caja De Distribución De Acometidas En Cruceta.
3CM2-BT | Desmontaje De Desmontaje De 2 Cajas De Distribución De Acometidas En Poste.
3CM3-BT | Desmontaje De Desmontaje De Caja De Distribución De Acometidas En Poste.
3CO-001 | Desmontaje Tendido De Línea 1/0 Al
3CO-001(CR) | Desmontaje Tendido De Línea 1/0 Al
3CO-002 | Desmontaje Tendido De Línea 2/0 Al
3CO-002(CR) | Desmontaje Tendido De Línea 2/0 Al
3CO-003 | Desmontajeconductor De 4/0 Al
3CO-003(CR) | Desmontaje Tendido De Línea 4/0 Al
3CO-004 | Desmontaje Tendido De Línea 465.4 Mcm Al
3CO-004(CR) | Desmontaje Tendido De Línea 465.4 Mcm Al
3CO-005 | Desmontaje De Tendido De Conductor Triplex 2/0 Neutro 2/0
3CO-006 | Desmontaje De Tendido De Conductor Triplex 4/0 Neutro 4/0
3COBT-01 | Desmontaje De Tendido De Línea Conductor Bt Triplex. No 2/ No 4
3COND-01 | Desmontaje De Condulec 1"
3COND-02 | Desmontaje De Condulec 1 1/2"
3COND-03 | Desmontaje De Condulec 2"
3COND-04 | Desmontaje De Condulec 3"
3COND-05 | Desmontaje De Condulec 4"
3CONE-01 | Desmontaje Empalme Aereo Mt(465.4 A 465.4)
3CONE-02 | Desmontaje Empalme Aereo Mt(465.4 Mcm A 4/0)
3CONE-03 | Desmontaje Empalme Aereo Mt (465.4 A 2/0)
3CONE-04 | Desmontaje Empalme Aereo Mt (4/0 A 4/0 )
3CONE-05 | Desmontaje Empalme Aereo Mt (4/0 A 2/0)
3CONE-06 | Desmontaje Empalme Aereo Mt (2/0 A 2/0)
3CONE-07 | Desmontaje Empalme Jumper Mt En Poste De 2/0 A < A 1/0
3CONE-08 | Desmontaje Empalme Aereo Aislado Para Mt.
3CO-URDB1 | Desmontaje Metro De Conductor Urd Bajo Tierra ≤ 1/0
3CO-URDB10 | Desmontaje Metro De Conductor 1Φ Urd Sobre Tierra 500 Mcm
3CO-URDB11 | Desmontaje Metro De Conductor 1Φ Urd Sobre Tierra 1000 Mcm
3CO-URDB2 | Desmontaje Metro De Conductor Urd Bajo Tierra 2/0
3CO-URDB3 | Desmontaje Metro De Conductor Urd Bajo Tierra 4/0
3CO-URDB4 | Desmontaje Metro De Conductor 1Φ Urd Bajo Tierra 500 Mcm
3CO-URDB5 | Desmontaje Metro De Conductor 1Φ Urd Bajo Tierra 1000 Mcm
3CO-URDB6 | Desmontaje Metro De Conductor Urd Sobre Tierra ≤ 1/0
3CO-URDB7 | Desmontaje Metro De Conductor Urd Sobre Tierra 2/0
3CO-URDB8 | Desmontaje Metro De Conductor Urd Sobre Tierra 4/0
3CSA-MT | Desmontaje De Cruceta Simple De Acero Para Media Tensión
3CSA-MT2 | Desmontaje De Cruceta Simple De Acero De 8' Para Media Tensión.
3CSC-MT | Desmontaje De Cruceta Simple De 6' Con Soporte Centro Para Media Tensión.
3CSC-MT1 | Desmontaje De Cruceta Simple De 8' Con Soporte Centro Para Media Tensión.
3CV1-BT | Desmontaje Cruceta En Voladizo, Baja Tensión
3CV1-MT | Desmontaje Cruceta En Voladizo, Media Tensión
3CV1-MT1 | Desmontaje De Cruceta De Acero De 6' En Voladizo Para Media Tensión.
3CV2-MT | Desmontaje De Cruceta En Voladizo En Dos Niveles Para Media Tensión.
3CV2-MT1 | Desmontaje De Cruceta De Acero De 6' En Voladizo En Dos Niveles Para Media Tensión.
3CV3-MT | Desmontaje De Cruceta En Voladizo En Tres Niveles Para Media Tensión.
3CV3-MT1 | Desmontaje De Cruceta De Acero De 6' En Voladizo En Tres Niveles Para Media Tensión.
3CV3-MT2 | Cruceta Doble En Voladizo En Tres Niveles Para Media Tensión
3CV4-MT | Desmontaje De Cruceta Doble En Voladizo Para Media Tensión.
3CV4-MT1 | Desmontaje De Cruceta Doble De Acero De 6' En Voladizo Para Media Tensión.
3CV5-MT | Desmontaje De Cruceta Doble En Voladizo Media Tensión (2 Niveles).
3CV5-MT1 | Desmontaje De Cruceta Doble De Acero De 6' En Voladizo Media Tensión (2 Niveles).
3CV6-MT | Desmontaje De Cruceta En Semi Voladizo Para Media Tensión.
3CV6-MT1 | Desmontaje De Cruceta De Acero De 6' En Semi Voladizo Para Media Tensión.
3CV7-MT | Desmontaje De Cruceta Doble En Voladizo Para Media Tensión.
3CV7-MT1 | Desmontaje De Cruceta Doble De Acero De 6' En Voladizo Para Media Tensión.
3DE-BT | Desmontaje De Derivación En Baja Tensión (Cable Neutro).
3EA-MT | Desmontaje De Aislador Sobre Cruceta De Acero Para Media Tensión.
3EA-MT2 | Desmontaje De Aislador Sobre Cruceta De Acero Tubular Cuadrada Para Media Tensión.
3EC-MT | Desmontaje De Espiga En Cabeza De Poste Para Media Tensión
3EC-MT2 | Desmontaje De Aislador Doble En Cabeza De Poste Para Media Tensión.
3EJUM-1A | Desmontaje Empalme Jumper Mt En Poste De 465.4 A 465.4
3EJUM-1B | Desmontaje Empalme Jumper Mt En Poste De 465.5 A 4/0
3EJUM-1C | Desmontaje Empalme Jumper Mt En Poste De 465.4 A 2/0
3EJUM-1D | Desmontaje Empalme Jumper Mt En Poste De 4/0 A 4/0
3EJUM-1E | Desmontaje Empalme Jumper Mt En Poste De 4/0 A 2/0
3EJUM-1F | Desmontaje Empalme Jumper Mt En Poste De 2/0 A 2/0
3EJUM-1G | Desmontaje Empalme Jumper Mt En Poste De 2/0 A < A 1/0
3EL-MT | Desmontaje De Aislador En Soporte Lateral Para Media Tensión.
3EL-MT2 | Desmontaje De Aislador Doble En Soporte Lateral Para Media Tensión.
3ETIQ-01 | Desmontaje Etiqueta En Trafo Tipo Poste
3ETIQ-02 | Desmontaje Etiqueta En Lugares De Seccionamiento
3ET-MT | Desmontaje De Aislador Transversal En Poste De Concreto Para Media Tensión.
3F1AF-BT | Desmontaje De Fin De Linea Af Baja Tensión En Cruceta De Acero
3F1AF-BT1 | Desmontaje De Fin De Línea Aislado (Antifraude) Baja Tensión En Cruceta De Acero.
3F1-BT | Desmontaje De Fin Baja Tensión (Cable Neutro)
3F1-MT | Desmontaje De Fin Media Tensión En Poste
3F2AF-BT | Desmontaje De Doble Terminal (Antifraude) Para Baja Tensión Para Cruceta De Acero.
3F2AF-BT1 | Desmontaje De Doble Terminal Aislado (Antifraude) Para Baja Tensión Para Cruceta De Acero.
3F2-BT | Desmontaje De Doble Terminal De Baja Tensión (Cable Neutro).
3F2-MT | Desmontaje De Fin Media Tensión Sobre Cruceta Doble De Acero (Con Tornillo De Espaciamiento).
3F3-BT | Desmontaje De Fin De Baja Tensión En Fleje (Cable Neutro).
3F3-MT | Desmontaje De Fin Media Tensión Sobre Cruceta Doble De Acero
3F4-MT | Desmontaje De Fin Doble Terminal De Media Tensión.
3F5-MT | Desmontaje De Fin Flotante Para Media Tensión
3FOT-BT | Desmontaje De Foto Celdas
3FV-BT | Desmontaje De Retenida De Poste De Baja Tensión.
3FV-MT | Desmontaje De Retenida De Poste De Media Tensión.
3IM-BT | Desmontaje De Desmontaje De Medidor.
3IMBT-01 | Desmontaje De Medidor 120V.
3IMBT-02 | Desmontaje De Medidor 240V.
3IM-BT120 | Desmontaje Base Para Medidor Bt 120V
3IM-BT240 | Desmontaje Base Para Medidor Bt 240V
3LB-601 | Desmontaje Montaje 3Φ, Doble Terna , Aliniamiento 0° A 1°
3LB-603 | Desmontaje Montaje 3Φ, Doble Terna , Con Angulo 6° A 25°
3LB-606 | Desmontaje De Montaje Trifásico, Doble Terna Con Ángulo 26° A 60°.
3LB-607 | Desmontaje De Montaje Trifásico, Doble Terna Con Ángulo 61° A 90°.
3LB-608 | Desmontaje Montaje 3Φ, Doble Terna , Aliniamiento En Voladizo
3LB-609 | Desmontajemontaje 3Φ, Doble Terna , Angulo 1° A 5° En Voladizo
3LB-610 | Desmontaje Montaje 3Φ, Doble Terna , Angulo 6° A 25° En Voladizo
3LB-611 | Desmontaje De Montaje Trifásico, Doble Terna Con Ángulo 61° A 90° Horizontal.
3LB-612 | Desmontaje De Montaje Trifásico, Doble Terna Fin De Línea Con Alimentación Subterránea.
3LB-613 | Desmontaje De Montaje Trifásico, Doble Terna Ángulo De 0° A 60°, Doble Fin De Línea.
3LB-614 | Desmontaje De Montaje Trifásico, Doble Terna Fin De Línea Horizontal.
3LB-615 | Desmontaje De Montaje Trifásico, Doble Terna Ángulo De 0° A 60°, Doble Fin De Línea En Voladizo.
3MAM-MT3A | Desmontaje De Macro Medición 3Ø (25 - 50 / 5)
3MAM-MT3B | Desmontaje De Macro Medición 3Ø (75 - 150 / 5)
3MAM-MT3D | Desmontaje De Macro Medición 3Ø (100 - 200 / 5)
3MAM-MT3F | Desmontaje De Macro Medición 3Ø (200 - 400 / 5)
3MANT-01 | Desmontaje De Manto Termo Contraíble En Bajante Tr
3MANT-02 | Desmontaje De Manto Termo Contraíble En Triplex Baja Altura
3MANT-03 | Desmontaje De Manto Termo Contraíble En Triplex En Redes Anti Fraudes En Altura
3MIM-BT-100 | Desmontaje De Micro-Medicion Bt Red Transfo Blindado, Medidor Telemedido Tcs 100/5
3MIM-BT-200 | Desmontaje De Micro-Medicion Bt Red Transfo Blindado, Medidor Telemedido Tcs 200/5
3MIM-BT-300 | Desmontaje De Micro-Medicion Bt Red Transfo Blindado, Medidor Telemedido Tcs 300/5
3MIM-BT-400 | Desmontaje De Micro-Medicion Bt Red Transfo Blindado, Medidor Telemedido Tcs 400/5
3MT-101 | Desmontaje Linea 1Ø, En Alineamiento 0º A 5º
3MT-102 | Desmontaje Linea 1Ø, Angulo 6º A 25º
3MT-103 | Desmontaje Linea 1Ø, Angulo 26º A 60º
3MT-104 | Desmontaje Linea 1Ø, Angulo 61º A 90º
3MT-105 | Desmontaje De Montaje 1Ø Fin De Línea
3MT-106 | Desmontaje De Montaje 1Ø Doble Terminal
3MT-107 | Desmontaje Linea 1Ø, Con Derivacion
3MT-108 | Desmontaje De Montaje 1Ø En Voladizo, Línea Con Ángulo De 0º A 5º
3MT-109 | Desmontaje 1Ø, Linea Con Angulo De 6º A 25º En Voladizo
3MT-201 | Desmontaje 2Ø, En Alineamiento 0º A 5º
3MT-202 | Desmontaje 2Ø, Alineamiento De 6º Hasta 25º
3MT-203 | Desmontaje De Montaje Monofásico Bipolar Vertical, Angulo De 26" A 60".
3MT-204 | Desmontaje De Montaje Monofásico Bipolar Vertical, Angulo De 61º A 90°.
3MT-205 | Desmontaje De Montaje Monofásico Bipolar Horizontal, Angulo De 61º A 90º.
3MT-206 | Desmontaje De Montaje Monofásico Bipolar Vertical, Fin De Linea
3MT-207 | Desmontaje 2Ø, Fin Linea (Horiz)
3MT-208 | Desmontaje 2Ø,Fin Linea Horiz C/Deriv. 1Ø,
3MT-209 | Desmontaje De Montaje Monofásico Bipolar, Alineamiento Con Derivación Monofásica Bipolar.
3MT-210 | Desmontaje De Montaje Monofásico Bipolar, Fin De Linea Vertical Con Derivación De Monofásica.
3MT-211 | Desmontaje De Montaje Monofásico Bipolar, Fin De Linea Horizontal Con Derivación De Monofásica.
3MT-212 | Desmontaje De Montaje Monofásico Bipolar, Doble Terminal Vertical.
3MT-213 | Desmontaje De Montaje Monofásico Bipolar, Doble Terminal Horizontal.
3MT-214 | Desmontaje De Montaje Monofásico Bipolar, Linea Con Derivación Monofásica Bipolar
3MT-215 | Desmontaje De Montaje Monofásico Bipolar, Doble Terminal Vertical Con Derivación Monofásica Bipolar.
3MT-216 | Desmontaje De Montaje Monofásico Bipolar, Alineamiento En Voladizo 0º A 5º.
3MT-217 | Desmontaje De Montaje Monofásico Bipolar, Angulo En Voladizo 6º A 25º.
3MT-302V | Desmontaje De Montaje Trifásico, Angulo De 6ᵉa 25". En Voladizo
3MT-306 | Desmontaje De Montaje Trifásico Vertical, Fin De Línea.
3MT-307 | Desmontaje De Montaje Trifásico Horizontal, Fin De Línea.
3MT-308 | Desmontaje De Montaje Trifásico, Alineamiento Con Derivación Monofásica.
3MT-309 | Desmontaje De Montaje Trifásico, Alineamiento Con Derivación Monofásica Bipolar.
3MT-310 | Desmontaje De Montaje Trifásico, Alineamiento Con Derivación Trifásica.
3MT-311 | Desmontaje De Montaje Trifásico, Fin De Línea Vertical Con Derivación Monofásica Bipolar.
3MT-312 | Desmontaje De Montaje Trifásico, Fin De Línea Vertical Con Derivación Monofásica.
3MT-313 | Desmontaje De Montaje Trifásico, Fin De Línea Horizontal Con Derivación Monofásica.
3MT-314 | Desmontaje De Montaje Trifásico, Fin De Línea Horizontal Con Derivación Monofásica Bipolar.
3MT-315 | Desmontaje De Montaje Trifásico Vertical, Doble Terminal.
3MT-316 | Desmontaje De Montaje Trifásico Horizontal, Doble Terminal.
3MT-317 | Desmontaje De Montaje Trifásico Vertical, Doble Terminal Con Derivación Trifásica.
3MT-318 | Desmontaje De Montaje Trifásico Vertical, A 90° Con Derivación Trifásica.
3MT-319 | Desmontaje De Montaje Trifásico, Alineamiento Vertical En Voladizo 0° A 5°.
3MT-320 | Desmontaje De Montaje Trifásico, Alineamiento En Voladizo 0° A 5°.
3MT-321 | Desmontaje De Montaje Trifásico, Alineamiento Cercano En Voladizo 0° A 5°.
3MT-322 | Desmontaje De Montaje Trifásico, Ángulo En Voladizo De 6° A 25°.
3MT-323 | Desmontaje De Montaje Trifásico, Fin De Línea Alimentación Subterránea Aislada.
3MT-324 | Desmontaje De Montaje Trifásico, Doble Fin De Línea En Voladizo (Horizontal).
3MT-401 | Desmontaje De Montaje Trifásico 4 Hilos, Alineamiento 0° A 5°.
3MT-402 | Desmontaje De Montaje Trifásico 4 Hilos, Ángulo De 6° A 25°.
3MT-403 | Desmontaje De Montaje Trifásico 4 Hilos, Ángulo Hasta 90°.
3MT-404 | Desmontaje De Montaje Trifásico 4 Hilos; Fin De Línea
3MT-405 | Desmontaje De Montaje Trifásico 4 Hilos; Doble Fin De Línea
3MTAF-101 | Desmontaje De Montaje Monofásico, Alineamiento De 0° A 5°.
3MTAF-102 | Desmontaje De Montaje Monofásico, Ángulo De 6° A 25°.
3MTAF-103 | Desmontaje De Montaje Monofásico, Ángulo De 26° A 90°.
3MTAF-104 | Desmontaje De Montaje Monofásico, Fin De Línea.
3MTAF-105 | Desmontaje De Montaje Monofásico, Fin De Línea En Voladizo.
3MTAF-106 | Desmontaje De Montaje Monofásico, Línea Con Doble Terminal.
3MTAF-107 | Desmontaje De Montaje Monofásico, Línea Con Doble Terminal En Voladizo.
3MTAF-108 | Desmontaje De Montaje Monofásico, Línea Con Doble Terminal En Voladizo (Rotación De Fase).
3MTAF-109 | Desmontaje De Montaje Monofásico, Alineamiento Con Derivación Monofásica.
3MTAF-201 | Desmontaje De Montaje Bipolar, Alineamiento De 0° A 5°.
3MTAF-202 | Desmontaje De Montaje Bipolar, Ángulo De 6° A 25°.
3MTAF-301 | Desmontaje De Montaje Trifásico, Alineamiento De 0° A 5°.
3MTAF-302 | Desmontaje De Montaje Trifásico, Ángulo De 6° A 25°.
3MTAF-303 | Desmontaje De Montaje Trifásico, Ángulo De 26° A 90°.
3MTAF-304 | Desmontaje De Montaje Trifásico, Fin De Línea.
3MTAF-305 | Desmontaje De Montaje Trifásico, Doble Terminal.
3MTAF-306 | Desmontaje De Montaje Trifásico, 3Ø, Alineamiento En Semi-Voladizo.
3MTAF-307 | Desmontaje De Montaje Trifásico, 3Ø, Ángulo De 6° A 25° En Semi-Voladizo.
3MTAF-308 | Desmontaje De Montaje Trifásico, 3Ø, Doble Terminal En Semi-Voladizo.
3POHA-01 | Desmontaje Poste De Concreto 25'
3POHA-02 | Desmontaje Poste De Concreto De 30'
3POHA-03 | Desmontaje Poste De Concreto De 35'
3POHA-04 | Desmontaje Poste Concreto Pretensado O Vibrado 4 Kn 35 Pies
3POHA-05 | Desmontaje Poste Concreto Pretansado O Vibrado 5 Kn 40 Pies
3POHA-06 | Desmontaje Poste Concreto Pretensado O Vibrado 5 Kn 40 Pies
3POHA-07 | Desmontaje Poste Concreto Pretansado O Vibrado 8 Kn 40 Pies
3POHA-08 | Desmontaje Poste De Concreto De 45'
3POHA-09 | Desmontaje Poste Concreto Pretansado O Vibrado 7 Kn 45 Pies
3POMA-01 | Desmontaje Poste De Md-25'
3POMA-02 | Desmontaje Postes Md-30'
3POMA-03 | Desmontaje Postes Md-35'
3POMA-04 | Desmontaje Poste De Md-40'
3POMA-05 | Desmontaje Poste De Madera De 45'
3POMA-06 | Desmontaje Poste De Madera De 50'
3POMA-07 | Desmontaje Poste De Madera De 55'
3POMA-08 | Desmontaje Poste De Madera De 60'
3POME-01 | Desmontaje Poste Metal De 25' 3Kn
3POME-01D | Desmontaje Poste Metálico De Chapa 3 Kn 30 Pies En Zona Dificultosa
3POME-02 | Desmontaje Poste Metal De 30' 3Kn
3POME-02D | Desmontaje Poste Metálico De Chapa Hasta 5 Kn 35 Pies En Zona Dificultosa
3POME-03 | Desmontaje Poste Metal De 30' 4Kn
3POME-03D | Desmontaje Poste Metálico De Chapa Hasta 7 Kn 40 Pies En Zona Dificultosa
3POME-04 | Desmontaje Poste Metal De 35' 4Kn
3POME-04D | Desmontaje Poste Metálico De Chapa Hasta 8 Kn 45 Pies En Zona Dificultosa
3POME-05 | Desmontaje Poste Metal De 35' 5Kn
3POME-06 | Desmontaje Poste Metal De 40' 5Kn
3POME-07 | Desmontaje Poste Metal De 40' 6Kn
3POME-08 | Desmontaje Poste Metal De 40' 7Kn
3POME-09 | Desmontaje Poste Metal De 45' 6Kn
3POME-10 | Desmontaje Poste Metal De 45' 7Kn
3POME-11 | Desmontaje Poste Metálico De Chapa 8 Kn 45 Pies
3POME-12 | Desmontaje Poste Metálico De Chapa > 45 Pies
3PR-101 | Desmontaje Conductor Y Electrodo De Puesta A Tierra
3PR-102 | Desmontaje Inst. Pat En Poste Insterior
3PR-103 | Desmontaje Puesta A Tierra Adicional (Zanja, Cable Y Varilla)
3PR-107 | Desmontaje Puesta A Tierra Adicional P/. Bt
3PR-108 | Desmontaje Puesta A Tierra En Todos Los Herrajes Mt
3PR-109 | Desmontaje De Pararrayo En Línea Bt
3PR-110 | Desmontaje De Pararrayo En Base Simple Línea Mt
3PTRA-01 | Desmontaje Puente Simple Conexión Bt Trafo Tipo Poste 10 Kva
3PTRA-02 | Desmontaje Puente Simple Conexión Bt Trafo Tipo Poste 25 Kva
3PTRA-03 | Desmontaje Puente Simple Conexión Bt Trafo Tipo Poste 37.5, 50 Ó 75 Kva
3PTRAN-01 | Desmontaje Tranformadores Sobre Plataforma A 25 Kva
3PTRAN-02 | Desmontaje Tranformadores Sobre Plataforma A 37.5Kva
3PTRAN-03 | Desmontaje Tranformadores Sobre Plataforma A 50 Kva
3PTRAN-04 | Desmontaje Tranformadores Sobre Plataforma A 75 Kva
3PTRAN-05 | Desmontaje Tranformadores Sobre Plataforma A 100 Kva
3PTRAN-06 | Desmontaje Tranformadores Sobre Plataforma A 167 Kva
3PTRAN-07 | Desmontaje Tranformadores Sobre Plataforma A 225 Kva
3PTRAN-08 | Desmontaje Tranformadores Sobre Plataforma A 300Kva
3PTRAN-09 | Desmontaje Tranformadores Sobre Plataforma A 500 Kva
3PTRAN-10 | Desmontaje Tranformador Pad Mounted De 25 Kva
3PTRAN-11 | Desmontaje Tranformador Pad Mounted De 37.5 Kva
3PTRAN-12 | Desmontaje Tranformador Pad Mounted De 50 Kva
3PTRAN-13 | Desmontaje Tranformador Pad Mounted De 75 Kva
3PTRAN-14 | Desmontaje Tranformador Pad Mounted De >100 Kva
3PTRAN-15 | Desmontaje Tranformador 3Φs Pad Mounted De 45 Kva
3PTRAN-16 | Desmontaje Tranformador 3Φs Pad Mounted De 75 Kva
3PTRAN-17 | Desmontaje Tranformador 3Φs Pad Mounted De 112.5 Kva
3PTRAN-18 | Desmontaje Tranformador 3Φs Pad Mounted De 150 Kva
3PTRAN-19 | Desmontaje Tranformador 3Φs Pad Mounted De 225 Kva
3PTRAN-20 | Desmontaje Tranformador 3Φs Pad Mounted De 300 Kva
3PTRAN-21 | Desmontaje Tranformador 3Φs Pad Mounted De 500 Kva
3PTRAN-22 | Desmontaje Tranformador 3Φs Pad Mounted De 750 Kva
3PTRAN-23 | Desmontaje Tranformador 3Φs Pad Mounted De 1000 Kva
3RECO-01 | Desmontaje De Reconectador Automático 1Φ, En Poste
3RECO-02 | Desmontaje De Reconectador Automático 3Φ, En Poste
3REGU-01 | Desmontaje Reguladores/Booster En Base Hasta 114Kv
3REGU-02 | Desmontaje De Reguladores/Booster En Base Desde 116 Kva Hasta 225Kv
3REGU-03 | Desmontaje De Reguladores/Booster En Base Desde 226 Kva Hasta 500 Kv.
3REGU-04 | Desmontaje De Reguladores/Booster En Base Desde 501 Kva Hasta 700 Kva
3REGU-05 | Desmontaje De Reguladores/Booster Monofasico En Poste Hasta 75Kv Incluye Protección.
3REGU-06 | Desmontaje De Reguladores/Booster Monofasico En Poste Mayor 75Kv Incluye Protección.
3SF1-MT | Desmontaje De Seccionador - Fusible En Poste.
3SF2-MT | Desmontaje De Seccionador - Fusible En Cruceta.
3SMCA-12-P1T | Desmontaje De Modulo Smca (Debajo De Transformador) (12 Salidas)
3SMCA-18-P1T | Desmontaje De Modulo Smca (Debajo De Transformador) (18 Salidas)
3SO1-MT | Desmontaje De Soporte De Terminal De Cable Monofásico.
3SO2-MT | Desmontaje De Soporte Terminal De Tres Cables Monofásicos.
3SO3-MT | Desmontaje De Soporte Doble Terminal De Tres Cables Monofásicos.
3SP1-MT | Desmontaje De Seccionador - Fusible Y Pararrayos En Poste.
3SP2-MT | Desmontaje De Seccionador - Fusible Y Pararrayos En Cruceta.
3ST1-MT | Desmontaje De Soporte De Transformador Monofásico En Poste.
3ST2-MT | Desmontaje De Soporte De Banco De Transformadores De Baja Capacidad En Poste.
3ST3-MT | Desmontaje De Soporte De Banco De Transformadores De Media Capacidad En Poste.
3SUAF-BT | Desmontaje De Suspensión (Antifraude) Para Baja Tensión En Cruceta De Acero.
3SU-BT | Desmontaje Suspensión De Bt
3SU-MT | Desmontaje De Suspensión De Media Tensión.
3TCNU-1 | Desmontaje Metro De Conductor 3Φ Bt Bajo Tierra Hasta ≤ 1/0
3TCNU-10 | Desmontaje Metro De Cable Triplex Hasta 2/0 Bajo Tierra
3TCNU-11 | Desmontaje Metro De Cable Triplex Hasta 4/0 Bajo Tierra
3TCNU-2 | Desmontaje Metro De Conductor 3Φ Bt Bajo Tierra Hasta 2/0
3TCNU-3 | Desmontaje Metro De Conductor 3Φ Bt Bajo Tierra Hasta 4/0
3TCNU-4 | Desmontaje Metro De Conductor 1Φ Bt Bajo Tierra Hasta ≤ 1/0
3TCNU-5 | Desmontaje Metro De Conductor 1Φ Bt Bajo Tierra Hasta 2/0
3TCNU-6 | Desmontaje Metro De Conductor 1Φ Bt Bajo Tierra Hasta 4/0
3TCNU-7 | Desmontaje Metro De Conductor Neutro Bt Bajo Tierra Hasta ≤ 1/0
3TCNU-8 | Desmontaje Metro De Conductor Neutro Bt Bajo Tierra Hasta 2/0
3TCNU-9 | Desmontaje Metro De Conductor Neutro Bt Bajo Tierra Hasta 4/0
3TEBT-01 | Desmontaje Terminar Baja Tensión En Transformador Pad Mounted 1/0
3TEBT-02 | Desmontaje Terminar Baja Tensión En Transformador Pad Mounted 2/0
3TEBT-03 | Desmontaje Terminar Baja Tensión En Transformador Pad Mounted 3/0
3TEBT-04 | Desmontaje Terminar Baja Tensión En Transformador Pad Mounted 4/0
3TEBT-05 | Desmontaje Terminar Baja Tensión En Transformador Pad Mounted 465Mcm
3TEBT-06 | Desmontaje Terminar Baja Tensión En Transformador Pad Mounted 500Mcm
3TEMT-01 | Desmontaje Terminal Elbow Mt (Tipo Codo Para Urd) En Transformador Pad Mounted 1/0
3TEMT-02 | Desmontaje Terminal Elbow Mt (Tipo Codo Para Urd) En Transformador Pad Mounted 2/0
3TEMT-03 | Desmontaje Terminal Elbow Mt (Tipo Codo Para Urd) En Transformador Pad Mounted 3/0
3TEMT-04 | Desmontaje Terminal Elbow Mt (Tipo Codo Para Urd) En Transformador Pad Mounted 4/0
3TEMT-05 | Desmontaje Terminal Elbow Mt (Tipo Codo Para Urd) En Transformador Pad Mounted 465Mcm
3TEMT-06 | Desmontaje Terminal Elbow Mt (Tipo Codo Para Urd) En Transformador Pad Mounted 477Mcm
3TEMT-07 | Desmontaje Terminal Elbow Mt (Tipo Codo Para Urd) En Transformador Pad Mounted 559.5Mcm
3TERO-01 | Desmontaje Terminal De Ojo Conductor 1/0
3TERO-02 | Desmontaje Terminal De Ojo Conductor 2/0
3TERO-03 | Desmontaje Terminal De Ojo Conductor 4/0
3TERO-04 | Desmontaje Terminal De Ojo Conductor 465Mcm
3TERO-05 | Desmontaje Terminal De Ojo Conductor 559.5Mcm
3TRAN-01 | Desmontaje Trafo Monof. Tipo Poste ≤ 10 Kva
3TRAN-02 | Desmontaje Trafo Monof. Tipo Poste 15 Kva
3TRAN-03 | Desmontaje Trafo Monof. Tipo Poste 25 Kva
3TRAN-04 | Desmontaje Trafo Monof. Tipo Poste 37.5 Kva
3TRAN-05 | Desmontaje Trafo Monof. Tipo Poste 50 Kva
3TRAN-06 | Desmontaje Trafo Monof. Tipo Poste 75 Kva
3TRAN-07 | Desmontaje Trafo Monof. Tipo Poste 100 Kva
3TRAN-08 | Desmontaje Trafo Monof. Tipo Poste 167 Kva
3TRAN-09 | Desmontaje Trafo Monof. Tipo Poste 333 Kva
3TUBE-01 | Desmontaje Metro Lineal Tubería Bajo Tierra 1" Pvc
3TUBE-02 | Desmontaje Metro Lineal Tubería Bajo Tierra 2" Pvc
3TUBE-03 | Desmontaje Metro Lineal Tubería Bajo Tierra 3" Pvc
3TUBE-04 | Desmontaje Metro Lineal Tubería Bajo Tierra 4" Pvc
3TUBE-05 | Desmontaje Metro Lineal Tubería Sobre Tierra 1" Pvc
3TUBE-06 | Desmontaje Metro Lineal Tubería Sobre Tierra 2" Pvc
3TUBE-07 | Desmontaje Metro Lineal Tubería Sobre Tierra 3" Pvc
3TUBE-08 | Desmontaje Metro Lineal Tubería Sobre Tierra 4" Pvc
3TUBE-09 | Desmontaje Metro Lineal Tubería Sobre Tierra 1" Metal
3TUBE-10 | Desmontaje Metro Lineal Tubería Sobre Tierra 2" Metal
3TUBE-11 | Desmontaje De Metro Lineal Tubería Sobre Tierra 2" Metal
3TUBE-12 | Desmontaje Metro Lineal Tubería Sobre Tierra 4" Metal
3TUBE-13 | Desmontaje Metro Lineal Tubería Sobre Tierra> 4" Metal
3TUBE-14 | Desmontaje( Izaje) Tubo Hierro Galv
3TUBE-14 | Desmontaje( Izaje) Tubo Hierro Galv
3VA-BT | Desmontaje De Retenida Aérea Para Baja Tensión.
3VA-MT | Desmontaje De Retenida Aérea Para Media Tensión.
3VV-MT | Desmontaje De Retenida Vertical Para Media Tensión.
ACTV-01 | Cimentacion De Excavacion Hasta 5`.
ACTV-02 | Cimentacion De Excavacion Mayor Que 5`.
DFAC-01 | Desplazamiento Por Brigada De 40 - 60 Km
DFAC-02 | Desplazamiento Por Brigada De 61 - 110 Km
DFAC-03 | Desplazamiento Por Brigada De => 110Km
HEBR-01 | Costo Hora Extra Brigada Ligera Cama Lisa
HEBR-02 | Costo Hora Extra Brigada Camión Canasto
HEBR-03 | Costo Hora Extra Brigada Camión Grúa Pequeña De 2 A 6 Toneladas
HEBR-04 | Costo Hora Extra Brigada Camión Grúa De 7 A 12 Toneladas
HEBR-05 | Costo Hora Extra Brigada Camión Canasto (Tct)
HEBR-06 | Costo Hora Normal Brigada Camión Canasto (Bt).
HEPE-01 | Costo Hora Extra De Supervisor Mantenimiento De Redes
HEPE-02 | Costo Hora Extra De Ayudante De Redes
HEPE-03 | Costo Hora Extra De Tecnico Liniero Mt-Bt
HEPE-04 | Costo Hora Extra De Personal Jornalero.
HEPE-05 | Costo Extra Normal Chofer-Operador De Vehiculo Pesado (Grua Y Canasto)
HEPE-06 | Costo Extra Normal De Personal Administrativo.
HEPE-07 | Costo Extra Normal De Personal Jornalero.
HEQF-01 | Equipo De Fuerza (Pettibone) => A 8 Tn
HEQF-02 | Equipo De Fuerza (Pettibone) => A 20Tn
HEQF-03 | Equipo De Fuerza (Pettibone) = >40Tn
HFBR-01 | Costo Hora Festiva Brigada Ligera Cama Lisa
HFBR-02 | Costo Hora Festiva Brigada Camión Canasto
HFBR-03 | Costo Hora Festiva Brigada Camión Grúa Pequeña De 2 A 6 Toneladas
HFBR-04 | Costo Hora Festiva Brigada Camión Grúa De 7 A 12 Toneladas
HFBR-05 | Costo Hora Festiva Brigada Camión Canasto (Tct)
HFBR-06 | Costo Hora Festiva Brigada Camión Canasto(Acometidas Y Atc).
HFBR-07 | Costo Hora Festiva Brigada Ligera Cama Lisa Reten.
HFBR-08 | Costo Hora Festiva Brigada Camión Canasto Reten.
HFBR-09 | Costo Hora Festiva Brigada Camión Grúa Pequeña De 2 A 6 Toneladas Reten.
HFBR-10 | Costo Hora Festiva Brigada Camión Grúa De 7 A 12 Toneladas Reten.
HNBR-01 | Costo Hora Normal Brigada Ligera Con Camion Camalisa O Camioneta
HNBR-02 | Costo Hora Normal Brigada Camión Canasto
HNBR-03 | Costo Hora Normal Brigada Camión Grúa Pequeña De 2 A 6 Toneladas
HNBR-04 | Costo Hora Normal Brigada Camión Grúa De 7 A 12 Toneladas
HNBR-05 | Costo Hora Normal Brigada Camión Canasto (Tct)
HNBR-06 | Costo Hora Normal Brigada Poda (Reten)
HNBR-07 | Costo Hora Normal Brigada Ligera Con Camion Camalisa O Camioneta Reten
HNBR-08 | Costo Hora Normal Brigada Camión Canasto Reten
HNBR-09 | Costo Hora Normal Brigada Camión Grúa Pequeña De 2 A 6 Toneladas Reten
HNBR-10 | Costo Hora Normal Brigada Camión Grúa De 7 A 12 Toneladas Reten
HNBR-11 | Costo Hora Normal Brigada Canasto Ligero Mt Bt
HPER-01 | Costo Hora Normal De Supervisor Mantenimiento De Redes
HPER-02 | Costo Hora Normal De Ayudante De Redes
HPER-03 | Costo Hora Normal De Tecnico Liniero Mt-Bt
HPER-04 | Costo Hora Normal De Personal Jornalero.
HPER-05 | Costo Hora Normal Chofer-Operador De Vehiculo Pesado (Grua Y Canasto)
HPER-06 | Costo Hora Normal De Personal Administrativo.
HPER-07 | Costo Hora Normal De Personal Jornalero.
PD-100A | Podas De Vano Hasta 70 Mts Que Contenga Una Cantidad Menor O Igual A Tres (3) Arboles.
PD-100B | Podas De Vano Hasta 70 Mts Que Contenga Una Cantidad Mayor Que Tres (3) Arboles Y Menor O Igual Que Seis (6) Arboles.
PD-100C | Podas De Vano Hasta 70 Mts Que Contenga Una Cantidad Mayor Que Seis (6) Arboles Y Menor O Igual Que Diez (10) Arboles.
PD-100D | Podas De Vano Hasta 70 Mts Que Contenga Una Cantidad Mayor Que Diez (10) Arboles.
PD-100E | Podas De Vano Mayor Que 70 Mts Que Contenga Una Cantidad Menor O Igual A Siete (7) Arboles.
PD-100F | Podas De Vano Mayor 70 Mts Que Contenga Una Cantidad Mayor Que Siete (7) Arboles.
PD-100G | Poda De Un Árbol De Manera Puntual
PD-101A | Tala O Corte De Arboles (Tipo A) Hasta La Red De Telecomunicaciones O De Cables De Tv.
PD-101B | Tala O Corte De Arboles (Tipo B) Hasta 60 Cm Del Suelo.
PD-101C | Tala O Corte De Arboles (Tipo C) Con La Extracción De Las Raíces
PD-101D | Tala O Corte De Ramificaciones De Arboles Desde Tronco Principal Hasta La Red De Telecomunicaciones O De Cables De Tv.
PD-102B | Limpieza De Viento Y Poste.
PD-102C | Limpieza O Retiro De Nido En Poste, Viento Y Cruceta
PD-102D | Limpieza De Vanos Líneas O Redes De Distribución Mt Y Bt
RETE-01 | Retensar Regular Vano-Fase Hasta 4/0
RETE-02 | Retensar Regular Vano-Fase = > A 4/0
TRANS-01 | Pago Transporte En Rastra (Patana) Dentro Sto. Dgo. (Haina A Almacenes Almirante)
TRANS-02 | Pago Transporte En Rastra (Patana) Hacia Este Spm
TRANS-03 | Pago Transporte En Rastra (Patana) Hacia Este Rom
TRANS-04 | Pago Transporte En Rastra (Patana) Hacia Este Higuey
TRANS-05 | Pago Transporte En Rastra (Patana) Hacia Hato Mayor
TRANS-06 | Pago Transporte En Rastra (Patana) Hacia Seibo
TRANS-07 | Pago Transporte En Rastra (Patana) Hacia Miches
TRANS-08 | Pago Transporte En Rastra (Patana) Hacia Sabana De La Mar
TRANS-09 | Pago Transporte En Rastra (Patana) Hacia Nisibon
TRANS-10 | Pago Transporte En Rastra (Patana) Hacia Monte Plata
TRANS-11 | Pago Transporte En Rastra (Patana) Hacia Santiago De Los Caballeros
TRANS-12 | Pago Transporte En Rastra (Patana) Entre Almacenes Internos De Edeeste En Sd
1AC-103 | Instalación De Acometida 120V Red Antifraude Con Base, Desde La Caja Derivadora
1AC-104 | Instalación De Acometida 240V Red Antifraude Con Base, Desde La Caja Derivadora
1AC-105 | Instalación De Acometida 120V Desde Red Antifraude Con Smca Con Display, Tomacorriente.
1AC-106 | Instalación De Acometida 240V Desde Red Antifraude Con Smca Con Display, Tomacorriente.
1AL-BT | Instalación de Linea De Bt En Alineamiento
1AP-101 | Instalación Luminaria Con Soporte De 6' En Poste De Mt & Bt Hasta 400 W
1AP-102 | Instalación Luminaria Con Soporte De 12' En Poste De Mt & Bt Hasta 400 W
1AP-108 | Instalación De Balastro O Ingnitor (Arrancador)
1AP-109 | Instalacion De Tablero O Caja De Control De Conjunto De Luminarias
1AP-110 | Instalación De Contactor De Luminarias En Poste (Relay)
1BCON-01 | Instalación Soporte De Banco De Condensadores.
1BCON-02 | Instalación De Condensadores O Capacitor, No Incluye Protección
1BOM-01 | Instalación De Bombillas Hasta 400 W
1BOM-02 | Instalación De Bombillas Mayor A 400 W
1BREGU-01 | Instalación De Base Para Banco De Reguladores/Booster Hasta 3 X 75Kv
1BREGU-02 | Instalación De Base Para Banco De Reguladores/Booster Hasta 3 X 225Kv
1BREGU-03 | Instalación De Base Para Banco De Reguladores/Booster Hasta 3 X 500Kv
1BREGU-04 | Instalación De Base Para Banco De Reguladores/Booster Mayor A 3 X 500 Kv
1CABT-03 | Instalación De Caja Derivadora Af (De 16 A 30 Salidas)
1CABT-04 | Instalación De Caja Derivadora Af (Mayor De 30 Salidas )
1CABT-05 | Instalación De Dos Cajas Derivadoras En Un Mismo Punto Af (30 Salidas)
1CABT-06 | Instalación De Dos Cajas Derivadoras En Un Mismo Punto Af (40 Salidas)
1CDA-MT | InstalaciónDe Cruceta Doble De Acero Para Media Tensión (Cruceta De 8')
1CIRS-02 | Empalme De Urd 1Φ En Registro
1CIRS-03 | Instalación Terminar Exterior (Cono De Alivio) Monof. Conductor ≤ 1/0 Base En Poste
1CIRS-04 | Instalación Terminar Exterior (Cono De Alivio) Monof. Conductor 2/0 Base En Poste
1CIRS-05 | Instalación Terminar Exterior (Cono De Alivio) Monof. Conductor 4/0 Base En Poste
1CIRS-06 | Instalación Terminar Exterior (Cono De Alivio) Monof. Conductor 465Mcm Base En Poste
1CIRS-07 | Instalación Terminar Exterior (Cono De Alivio) Monof. Conductor 477Mcm Base En Poste
1CIRS-08 | Instalación Terminar Exterior (Cono De Alivio) Monof. Conductor 559.5Mcm Base En Poste
1CIRS-09 | Instalación Terminar Interior (Cono De Alivio) Monof. ≤ Conductor 1/0
1CIRS-10 | Instalación Terminar Interior (Cono De Alivio) Monof. Conductor 2/0
1CIRS-11 | Instalación Terminar Interior (Cono De Alivio) Monof. Conductor 4/0
1CIRS-12 | Instalación Terminar Interior (Cono De Alivio) Monof. Conductor 465Mcm
1CIRS-13 | Instalación Terminar Interior (Cono De Alivio) Monof. Conductor 477Mcm
1CIRS-14 | Instalación Terminar Interior (Cono De Alivio) Monof. Conductor 559.5Mcm
1CIRS-15 | Instalación Terminar Exterior (Cono De Alivio) Trif. Conductor ≤ 1/0 Base En Cruceta
1CIRS-16 | Instalación Terminar Exterior (Cono De Alivio) Trif. Conductor 2/0 Base En Cruceta
1CIRS-17 | Instalación Terminar Exterior (Cono De Alivio) Trif. Conductor 4/0 Base En Cruceta
1CIRS-18 | Instalación Terminar Exterior (Cono De Alivio) Trif. Conductor 465Mcm Base En Cruceta
1CIRS-19 | Instalación Terminar Exterior (Cono De Alivio) Trif. Conductor 477Mcm Base En Cruceta
1CIRS-20 | Instalación Terminar Exterior (Cono De Alivio) Trif. Conductor 559.5Mcm Base En Cruceta
1CO-001 | Instalación Tendido De Línea 1/0 Al
1CO-002 | Instalación Tendido De Línea 2/0 Al
1CO-003 | Instalación Tendido De Línea 4/0 Al
1CO-004 | Instalación Tendido De Línea 465.4 Mcm Al
1CO-005 | Instalación De Tendido De Conductor Triplex 2/0 Neutro 2/0
1CO-006 | Instalación De Tendido De Conductor Triplex 4/0 Neutro 4/0
1COBT-01 | Instalación Tendido De Línea Conductor Bt Triplex. No 2/ No 4
1COND-01 | Instalación De Condulec 1"
1COND-02 | Instalación De Condulec 1 1/2"
1COND-03 | Instalación De Condulec 2"
1COND-04 | Instalación De Condulec 3"
1COND-05 | Instalación De Condulec 4"
1CONE-01 | Instalación Empalme Aereo Mt (465.4 A 465.4)
1CONE-02 | Instalación Empalme Aereo Mt (465.4 Mcm A 4/0)
1CONE-03 | Instalaciónalacion Empalme Aereo Mt (465.4 A 2/0)
1CONE-04 | Instalación Empalme Aereo Mt (4/0 A 4/0)
1CONE-05 | Instalación Empalme Aereo Mt (4/0 A 2/0)
1CONE-06 | Instalaciónalacion Empalme Aereo Mt (2/0 A 2/0)
1CONE-08 | Instalaciónalacion Empalme Aereo Aislado Para Mt.
1CORP-01 | Corte De Poste De Madera A La Altura De La Red De Comunicaciones
1CO-URDB1 | Instalación Metro De Conductor Urd Bajo Tierra ≤ 1/0
1CO-URDB12 | Instalación Metro De Conductor Urd Sobre Tierra ≤ 1/0
1CO-URDB2 | Instalación Metro De Conductor Urd Bajo Tierra 2/0
1CO-URDB3 | Instalación Metro De Conductor Urd Bajo Tierra 4/0
1CO-URDB7 | Instalación Metro De Conductor Urd Sobre Tierra 2/0
1CO-URDB8 | Instalación Metro De Conductor Urd Sobre Tierra 4/0
1CSA-MT | Instalación Cruceta Simple De Metal
1EA-ST | Instalación Espiga De Acero En Cruceta 34.5Kv
1EC-MT | Instalación Espiga En Cabeza De Poste Para Mt
1EC-ST | Instalación De Espiga De Acero En Cabeza De Poste A 34.5Kv
1EJUM-1A | Instalación Empalme Jumper Mt En Poste De 465.4 A 465.4
1EJUM-1B | Instalación Empalme Jumper Mt En Poste De 465.5 A 4/0
1EJUM-1C | Instalación Empalme Jumper Mt En Poste De 465.4 A 2/0
1EJUM-1D | Instalación Empalme Jumper Mt En Poste De 4/0 A 4/0
1EJUM-1E | Instalación Empalme Jumper Mt En Poste De 4/0 A 2/0
1EJUM-1F | Instalación Empalme Jumper Mt En Poste De 2/0 A 2/0
1EJUM-1J | Instalación Empalme En Cable Triplex 2/0.
1EJUM-1M | Instalación Empalme En Cable Triplex 4/0
1ENPO-01 | Enderezar Poste = < A 30
1ENPO-02 | Enderezar Poste = A 35
1ENPO-03 | Enderezar Poste = A 40
1ENPO-04 | Enderezar Poste = > A 45
1EQTM-SE | Instalación Y Conexión De Equipos De Tele Medicion De Circuitos En Subestacion
1ETIQ-01 | Instalación Etiqueta En Trafo Tipo Poste
1ETIQ-02 | Instalación Etiqueta En Lugares De Seccionamiento
1EXCZ-01 | Excavación Terreno Cajuela En Poste
1EXCZ-02 | Adicional Por Terreno Rocoso Para Poste Hasta 40'Y Viento
1EXCZ-03 | Adicional Por Terreno Rocoso Para Poste Mayor 40'
1EXCZ-04 | Confeccion De Hoyo De 4` En Terreno Normal
1EXCZ-05 | Confeccion De Hoyo De 5` En Terreno Normal
1EXCZ-06 | Confeccion De Hoyo De 5.5` En Terreno Normal
1EXCZ-07 | Confeccion De Hoyo De 6` En Terreno Normal
1EXCZ-08 | Confeccion De Hoyo De 7` En Terreno Normal
1EXCZ-09 | Confeccion De Hoyo De 4` En Terreno Rocoso (Con Compresor)
1EXCZ-10 | Confeccion De Hoyo De 5` En Terreno Rocoso (Con Compresor)
1EXCZ-11 | Confeccion De Hoyo De 5.5` En Terreno Rocoso (Con Compresor)
1EXCZ-12 | Confeccion De Hoyo De 6` En Terreno Rocoso (Con Compresor)
1EXCZ-13 | Confeccion De Hoyo De 7` En Terreno Rocoso (Con Compresor)
1EXCZ-14 | Ejecucion De Zanjeo En Terreno Normal (M3)
1EXCZ-15 | Ejecucion De Zanjeo En Terreno Rocoso (M3)
1F1AF-BT | InstalaciónDe Fin De Linea Af Baja Tensión En Cruceta De Acero
1F1-BT | Instalación De Fin Baja Tensión (Cable Neutro)
1F1-BTE | Instalaciónalacion De Tarugo De Expansion Y Tuerca De Ojo 1/2 En Pared
1F1-MT | Instalación De Fin Media Tensión En Poste
1F1-ST | Instalación Fin De Linea En Poste A 34.5Kv
1F2-ST | Instalación Fin De Linea En Cruceta A 34.5Kv
1F3-MT | Instalación Fin Mt Sobre Cruceta Doble De Madera
1F4-ST | Instalación Doble Terminal En Poste 34.5 Kv
1F5-MT | Instalación Fin Flotante Mt
1F5-ST | Instalación Doble Terminal En Cruceta 34.5 Kv
1FOT-BT | Instalación De Foto Celdas
1FUSI-01 | Instalación Fusible De Expulsión 1,5 A
1FUSI-02 | Instalación Fusible De Expulsión 3 A
1FUSI-03 | Instalación Fusible De Expulsión 5 A
1FUSI-04 | Instalación Fusible De Expulsión 7 A
1FUSI-05 | Instalación Fusible De Expulsión 10 A
1FUSI-06 | Instalación Fusible De Expulsión 15 A
1FUSI-07 | Instalación Fusible De Expulsión 20 A Tipo K
1FUSI-08 | Instalación Fusible De Expulsión 40 A Tipo K
1FUSI-09 | Instalación Fusible De Expulsión 65 A Tipo K
1FV-MT1 | Instalación De Retenida Sencillo De Poste En Media Tension
1HA-100A | Instalación De Retenida Sencilla De Poste A Tierra En Baja Tension
1HA-100B | Instalación De Retenida Sencilla De Poste A Tierra En Media Tension
1HA-105B | Instalación De Retenida Aérea Simple En Media Tension
1HA-106 | Instalación De Viento Vertical
1HORP-01 | Romper Hormigonado Para Apoyo <=> 3 Kn
1HORP-02 | Romper Hormigonado Para Apoyo=> 5 Kn
1HORP-03 | Romper Hormigonado Para Apoyo = < A 30'
1HORP-04 | Romper Hormigonado Para Apoyo Desde 35' A 40'
1HORP-05 | Romper Hormigonado Para Apoyo = > A 45'
1IMBT-01 | Instalación De Medidor 120V.
1IMBT-02 | Instalación De Medidor 240V.
1IM-BT120 | Instalación Base Para Medidor Bt 120V
1IM-BT240 | Instalación Base Para Medidor Bt 240V
1MAM-MT3A | Instalación De Macro Medición 3Ø (25 - 50 / 5)
1MAM-MT3B | Instalación De Macro Medición 3Ø (75 - 150 / 5)
1MAM-MT3D | Instalación De Macro Medición 3Ø (100 - 200 / 5)
1MAM-MT3F | Instalación De Macro Medición 3Ø (200 - 400 / 5)
1MANT-01 | Instalación Manto Termo Contraíble En Bajante Tr
1MANT-02 | Instalación Manto Termo Contraíble En Triplex Baja Altura
1MANT-03 | Instalación Manto Termo Contraíble En Triplex En Redes Anti Fraudes En Altura
1MED-01D | Medición Diurnas De Transformadores De Distribución (3 Lecturas Puntuales Consecutivas)
1MED-01N | Medición Nocturnas De Transformadores De Distribución (3 Lecturas Puntuales Consecutivas)
1MED-02 | Mediciones De Transformadores De Distribución (Instalacion De Registradores De Carga Bt)
1MED-03 | Banlaceo De Carga De Transformadores De Distribucion, Red Convencional
1MED-04 | Banlaceo De Carga De Transformadores De Distribucion, Red Af
1MED-07 | Brigadas Tct Para Balanceo De Cargas De Circuitos De Distribucion
1MIM-BT-100 | Instalación De Micro-Medicion Bt Red Transfo Blindado, Medidor Telemedido Tcs 100/5
1MIM-BT-200 | Instalación De Micro-Medicion Bt Red Transfo Blindado, Medidor Telemedido Tcs 200/5
1MIM-BT-300 | Instalación De Micro-Medicion Bt Red Transfo Blindado, Medidor Telemedido Tcs 300/5
1MIM-BT-400 | Instalación De Micro-Medicion Bt Red Transfo Blindado, Medidor Telemedido Tcs 400/5
1MT-101 | Instalación. Linea 1Ø En Alineamiento 0º A 5º
1MT-101/ST | Instalación Montaje 1Φ Alineamiento Con Ángulo Hasta 5º, 19.2Kv
1MT-102 | Instalación. Linea 1Ø Linea 6º A 25º
1MT-102/ST | Instalación Montaje 1Φ Línea Con Ángulo De 6º A 25º, 19.2Kv
1MT-103 | Instalación. Linea 1Ø Linea 26º A 60º
1MT-103/ST | Instalación Montaje 1Φ Línea Con Ángulo De 26º A 60º, 19.2Kv
1MT-104 | Instalación. Linea 1Ø Linea 61º A 90º
1MT-104/ST | Instalación Montaje 1Φ Línea Con Ángulo De 61º A 90º, 19.2Kv
1MT-105 | Instalación De Montaje 1Ø Fin De Línea
1MT-105/ST | Instalación Montaje 1Φ Fin De Línea, 19.2Kv
1MT-106 | Instalación De Montaje 1Ø Doble Terminal
1MT-106/ST | Instalación Montaje 1Φ Doble Terminal, 19.2Kv
1MT-107 | InstalaciónDe Montaje Monofasico1 ɸ Alineamiento Con Derivación
1MT-107/ST | Instalación Montaje 1Φ Alineamiento Con Derivación 1Φ Pc-40', 19.2 Kv
1MT-108 | Instalación De Montaje 1Ø En Voladizo, Línea Con Ángulo De 0º A 5º
1MT-109 | Instalación Linea 1Ø, De 6º A 25º En Voladizo
1MT-201 | Instalación Linea 2Ø,Alineamiento 0º Hasta 5º
1MT-207 | Instalaciónalacion Linea 2Ø,Fin De Linea Horizontal
1MT-208 | Instalación Linea 2Ø,Alineamiento Con Derivacion 1Ø
1MT-209 | Instalación Linea 2Ø,Alineamiento Con Derivacion 2Ø
1MT-210 | Instalación Fin Linea 2Ø, Vertical Con Derivacion 1Ø
1MT-211 | Instalación Fin Linea 2Ø, Horizontal Derivacion 1Ø
1MT-301 | Instalación De Montaje 3Ø, Alineamiento 0° A 5º A Centro.
1MT-301/ST | Instalación Montaje 3Φ, En Alineamiento Con Ángulo Hasta 5º, 34.5Kv
1MT-302/ST | Instalación Montaje 3Φ, Línea Con Ángulo De 6º A 25º, 34.5Kv
1MT-304-C | Instalación 3Ø, Linea C/Ang 61º A 90º (Vertical), Con Neutro Primario
1MT-305 | Instalación 3Ø, Linea Con Angulo De 61º A 90º (Horizontal)
1MT-305-F | Instalación 3Ø, Linea C/Angulo De 6º A 25º, Con Neutro Primario
1MT-307/ST | Instalación Montaje 3Φ, Fin De Línea Horizontal, 34.5Kv
1MT-307-F | Instalación 3Ø, Linea C/Ang De 26º A 60º , Con Neutro Primario (Vertical)
1MT-308-C | Inst 3Ø, Alineamiento C/Derivacion 1Ø,C/Neutro Pri
1MT-308-F | Inst 3Ø, Alineam En F Con Derivacion 1Ø En Poste
1MT-309-C | Inst 3Ø,Alineam.C/Derivacion 2Ø,C/Neutro Primario.
1MT-309-F | Instalacion 3Ø, Alineamiento Con Derivacion 2Ø
1MT-310-C | Inst 3Ø, Alineam. C/Derivacion 3Ø,C/Neutro Pri
1MT-310-F | Instalacion 3Ø, Alineamiento Con Derivacion 3Ø
1MT-311-C | Inst 3Ø, Fin Linea (Vert),C/Deriv. 1Ø,C/Neutro Pri
1MT-312-C | Inst 3Ø,Fin De Linea (Vertical), C/Derivacion 2 Ø
1MT-313 | Inst 3Ø, Fin Linea Horiz (F) C/Deriv.1Ø En Poste
1MT-313/ST | Instalación Montaje 3Φ, Fin De Línea Horizontal Con Derivación 1Φ, 34.5Kv
1MT-313-C | Inst 3Ø, Fin Linea (Horiz)Deriv.On 1Ø,C/Neutro Pri
1MT-314-C | Inst 3Ø,Fin Linea Horiz C/Deriv. 2Ø,C/Neutro Pri
1MT-314-F | Inst 3Ø, Fin De Linea Horizontal C/Derivacion 2Ø
1MT-315-C | Inst 3Ø, Doble Terminal (Vertical),C/Neutro Pri
1MT-316 | Instalación De Montaje 3 ɸ Horizontal Doble Terminal
1MT-316/ST | Instalación Montaje 3Φ, Doble Terminal Horizontal, 34.5Kv
1MT-316-C | Inst 3Ø,Doble Terminal (Horizontal),C/Neutro Pri
1MT-316-FV | Inst 3Ø Doble Terminal Horizontal En Voladizo
1MT-317-C | Inst 3Ø,Doble Term.(Vert), C/Deriv. 3 Ø,C/Neut Pri
1MT-319 | Instalación De Montaje 3Ø, Alineamiento 0° A 5º En Voladizo (Horizontal).
1MT-319/ST | Instalación Montaje 3Φ, Alineamiento En Voladizo Horizontal, 34.5Kv
1MT-319-C | Inst 3Ø,Alineam.O C/Ang <= 5º,En Volad(H),C/N Pri
1MT-320 | Inst Linea 3Ø, De 0º A 5º En Voladizo Vertical
1MT-320-C | Inst 3Ø, Alineam.O C/Ang <= 5º En Volad(V),C/N Pri
1MT-321 | Inst Linea 3Ø, Alineamiento 0º A 5º En Voladizo
1MT-321-C | Inst 3Ø, Alineam En Volad(Horiz)C/Neutro Pri
1MT-322-C | Inst 3Ø, Volad Linea C/Ang 6º A 25º,Neutro Pri
1MT-322-F | Inst 3Ø, Voladizo, Linea C/Angulo De 6º A 25º
1MT-323 | Inst. Fin De Linea ,Alimentacion Soterrada
1MT-323A | Inst 3Ø, Fin Linea,Alimen Sot,C/Cuchilla De 600Amp
1MT-323-C | Inst 3Ø,Fin De Linea, Alimen Sot,Cuchilla 900 Amp
1MT-401 | Instalación 3Ø, 4H En Alineam. O C/Ang Hasta 5º, C/Neutro Pri
1MT-402 | Instalación 3Ø, 4H En Alineam. C/Ang 6º Hasta 25º, C/Neutro Pri
1MT-403 | Instalación 3Ø, Linea Con Angulo De 61ºa90º (Horiz)Neutr Pri
1MT-405 | Instalación De Montaje 3Ø, 4 Hilos Doble Fin De Linea
1MTAF-101 | Instalación De Montaje 1 ɸ Antifraude Voladizo En Alineamiento 0° A 5º
1MTAF-102 | Instalación De Montaje 1 ɸ Antifraude Voladizo 6˚ - 25˚
1MTAF-103 | Instalación De Montaje 1 ɸ Doble Terminal Antifraude En Ángulo 61° A 90°
1MTAF-104 | Instalación De Montaje 1 ɸ Antifraude Fin De Linea
1MTAF-105 | Instalación De Montaje 1 ɸ Antifraude Fin De Línea En Voladizo
1MTAF-106 | Instalación De Montaje 1 ɸ Antifraude Doble Terminal
1MTAF-107 | Instalación De Montaje 1 ɸ Antifraude Doble Terminal En Voladizo
1MTAF-108 | Instalación De Montaje 1 ɸ Antifraude Doble Terminal Con Rotacion De Fase
1MTAF-109 | Instalación De Montaje 1 ɸ Antifraude Alineamiento Con Derivación En Voladizo
1MTAF-110 | Instalación Montaje 1Φ (Af) Fin De Línea En Voladizo
1MTAF-111 | Instalación Montaje 1Φ (Af) Doble Terminal En Voladizo
1MTAF-201 | Instalación De Montaje 2 ɸ Antifraude De 0° A 5° Voladizo
1MTAF-202 | Instalación De Montaje 2 ɸ Antifraude Con Angulo De 6° A 25° Voladizo
1MTAF-301 | Instalación De Montaje 3 ɸ Antifraude Trifásico De 0° A 5° Voladizo
1MTAF-302 | Instalación De Montaje 3 ɸ Antifraude Trifásico Angulo De 6° A 25° Voladizo
1MTAF-304 | Instalación De Montaje 3 ɸ Antifraude Trifásico Fin De Linea
1MTAF-307 | Instalación Montaje 3Φ, Fin De Línea Horizontal (Af)
1MTAF-316 | Instalación Montaje 3Φ, Doble Terminal (Af)
1OCET-SE | Instalación De Obra Civil E Instalacion De Equipos De Tele Medicion De Circuitos En Subestacion (Incluye Materiales).
1OCIV-03 | Hormigonado Adosado Al Poste
1OCIV-05 | Construcción De Tapa Para Registro
1OCIV-06 | Construcción De Registro
1OCIV-07 | Construcción De Base De Concreto Para Transformador Tipo Pad Mounted
1OCIV-08 | Construcción De Base De Concreto Para Seccionadoras/Cajas De Maniobras
1PERF-01 | Perforación En Poste De Madera
1PERF-02 | Perforación En Cruceta De Acero
1PERF-03 | Perforación En Poste De Concreto
1PERT-01 | Perforación En Pad Mounted O Caja De Maniobra
1POAC-101 | Inst. Puesta A Tierra Poste Metalico
1POAC-1022 | Instalación Aterrizaje, Pozo Con Sales De Gem
1POHA-01 | Instalacion Poste De Concreto 25'
1POHA-02 | Instalacion Poste De Concreto De 30'
1POHA-03 | Instalacion Poste De Concreto De 35'
1POHA-06 | Instalacion Poste De Concreto De 40'
1POHA-09 | Instalacion Poste De Concreto De 45'
1POHA-11 | Instalacion Poste Concreto Pretansado O Vibrado > 45 Pies
1POMA-01 | Instalacion Poste De Md-25'
1POMA-02 | Instalacion Postes Md-30'
1POMA-03 | Instalacion Postes Md-35'
1POMA-04 | Instalacion Poste De Md-40'
1POMA-05 | Instalacion Poste De Madera De 45'
1POMA-06 | Instalacion Poste De Madera De 50'
1POMA-07 | Instalacion Poste De Madera De 55'
1POMA-08 | Instalacion Poste De Madera De 60'
1POME-01 | Instalacion Poste Metal De 25' 3Kn
1POME-01D | Instalación Poste Metálico De Chapa 3 Kn 30 Pies En Zona Dificultosa
1POME-02 | Instalacion Poste Metal De 30' 3Kn
1POME-02D | Instalación Poste Metálico De Chapa Hasta 5 Kn 35 Pies En Zona Dificultosa
1POME-03 | Instalacion Poste Metal De 35' 3Kn
1POME-03D | Instalación Poste Metálico De Chapa Hasta 7 Kn 40 Pies En Zona Dificultosa
1POME-04 | Instalacion Poste Metal De 35' 4Kn
1POME-04D | Instalación Poste Metálico De Chapa Hasta 8 Kn 45 Pies En Zona Dificultosa
1POME-05 | Instalacion Poste Metal De 35' 5Kn
1POME-06 | Instalacion Poste Metal De 40' 5Kn
1POME-07 | Instalacion Poste Metal De 40' 6Kn
1POME-08 | Instalacion Poste Metal De 40' 7Kn
1POME-09 | Instalacion Poste Metal De 45' 6Kn
1POME-10 | Instalacion Poste Metal De 45' 7Kn
1POME-11 | Instalación Poste Metálico De Chapa 8 Kn 45 Pies
1POME-12 | Instalación Poste Metálico De Chapa > 45 Pies
1PR-103 | Instalación Puesta A Tierra Adicional (Zanja, Cable Y Varilla)
1PR-107 | Instalación Puesta A Tierra Adicional P/. Bt
1PR-108 | Instalación Puesta A Tierra En Todos Los Herrajes Mt
1PR-109 | Instalación De Pararrayo En Línea Bt
1PR-110 | Instalación De Pararrayo En Base Simple Línea Mt
1PR-111 | Instalación De Varilla Electroquimica De 5 Pies
1PR-112 | Instalación De Varilla Electroquimica De 10 Pies
1PTRA-01 | Instalación Puente Simple Conexión Bt Trafo Tipo Poste 10 Kva
1PTRA-02 | Instalación Puente Simple Conexión Bt Trafo Tipo Poste 25 Kva
1PTRA-03 | Instalación Puente Simple Conexión Bt Trafo Tipo Poste 37.5, 50 Ó 75 Kva
1PTRA-04 | Instalación Puente Simple Conexión Bt Dos Trafos Tipo Poste 25 Kva
1PTRA-05 | Instalación Puente Simple Conexión Bt Dos Trafos Tipo Poste 37.5, 50 Ó 75 Kva
1PTRA-06 | Instalación Puente Doble Para Conexión Bt A Transformador Tipo Poste 10 Kva
1PTRA-07 | Instalación Puente Doble Para Conexión Bt A Transformador Tipo Poste 25 Kva
1PTRA-08 | Instalación Puente Doble Para Conexión Bt A Transformador Tipo Poste 37.5, 50Kva
1PTRA-09 | Instalación Puente Doble Para Conexión Bt A Transformador Tipo Poste 75, 100, 167.5 Kva
1PTRA-10 | Instalación Puente Doble Para Conexión Bt A Dos Trafos Tipo Poste 25 Kva
1PTRA-11 | Instalación Puente Doble Para Conexión Bt A Dos Trafos Tipo Poste 37.5, 50 Ó 75 Kva
1PTRA-12 | Instalación Puente 3Φ Para Conexión Bt A Transformadores Tipo Poste 10Kva
1PTRA-13 | Instalación Puente 3Φ Para Conexión Bt A Tres Transformadores Tipo Poste 25Kva
1PTRA-14 | Instalación Puente 3Φ Para Conexión Bt A Tres Transformadores Tipo Poste 37.5, 50Kva
1PTRA-15 | Instalación Puente 3Φ Para Conexión Bt A Tres Transformadores Tipo Poste 75,100,112.5 Kva
1PTRA-16 | Instalación Puente 3Φ Para Conexión Bt A Tres Transformadores Tipo Poste 167.5, 225Kva
1RECO-01 | Instalación De Reconectador Automático 1Φ, En Poste
1RECO-02 | Instalación De Reconectador Automático 3Φ, En Poste
1REGU-01 | Instalación Reguladores/Booster En Base Hasta 114Kv
1REGU-02 | Instalación De Reguladores/Booster En Base Desde 116 Kva Hasta 225Kv
1REGU-03 | Instalación De Reguladores/Booster En Base Desde 226 Kva Hasta 500 Kv.
1REGU-04 | Instalación De Reguladores/Booster En Base Desde 501 Kva Hasta 500 Kva
1REGU-05 | Instalación De Reguladores/Booster Monofasico En Poste Hasta 75Kv Incluye Protección.
1REGU-06 | Instalación De Reguladores/Booster Monofasico En Poste Mayor 75Kv Incluye Protección.
1REVC-01 | Prueba De Cable Soterrado En Terreno, (Incluye Todo Equipo Necesario De Prueba Y Personal)
1REVTR-01 | Prueba De Transformador Tipo Poste En Terreno, (Incluye Todo Equipo Necesario De Prueba Y Personal)
1REVTR-02 | Prueba De Transformador Pad-Mounted 1Φ En Terreno, (Incluye Todo Equipo Necesario De Prueba Y Personal)
1REVTR-03 | Prueba De Transformador Pad-Mounted 3Φ En Terreno, (Incluye Todo Equipo Necesario De Prueba Y Personal)
1SECC-01 | Instalación Cuchilla 300 Amp
1SECC-02 | Instalación Cuchilla 400 Amp
1SECC-03 | Instalación Cuchilla 600 Amp
1SECC-04 | Instalación Cuchilla 900 Amp
1SECC-05 | Instalacion Cuchilla By Pass
1SECC-06 | Instalación Seccionador-Fusible En Poste 100 Amp.
1SECC-07 | Instalación Seccionador-Fusible En Poste 200 Amp.
1SECC-08 | Instalación Seccionador-Fusible 100 Amp. En Cruceta
1SECC-09 | Instalación Seccionador-Fusible 200 Amp. En Cruceta
1SMCA-12-P1T | Instalación De Modulo Smca (Debajo De Transformador) (12 Salidas)
1SMCA-18-P1T | Instalación De Modulo Smca (Debajo De Transformador) (18 Salidas)
1SOVA-01 | Soltar Vanos Trif. En Espiga En Alineamiento Hasta 477Mcm
1SOVA-02 | Soltar Vanos Trif. En Espiga En Ángulos <5º, Grados
1SOVA-03 | Soltar Vanos Trif. En Espiga En Ángulos >5º, Grados
1SOVA-04 | Soltar Vanos Trif. En Fin De Líneas Aislador Suspension Hasta 477Mcm
1SOVA-05 | Soltar Vanos Trif. En Espiga En Fin De Líneas En Postes
1SOVA-06 | Soltar Vanos Monof. En Espiga En Alineamiento Hasta 477Mcm
1SOVA-07 | Soltar Vanos Monof. En Espiga En Ángulos <5º, Grados
1SOVA-08 | Soltar Vanos Monof. En Espiga En Ángulos >5º, Grados
1SOVA-09 | Soltar Vanos Monof. En Fin De Líneas Aislador Suspension Hasta 477Mcm
1SOVA-10 | Soltar Vanos Monof. En Fin De Líneas Aislador De Suspension En Postes Hasta 477Mcm
1SUST-01 | Instalación Aislador De Suspensión A 34.5 Kv
1TCC-1A | Instalación De Tendido De Conductor Concentrico 3X #4 Cu
1TCC-2A | Instalación De Tendido De Conductor Concéntrico 2X # 8 Al
1TCC-2C | Instalación De Tendido De Conductor Concéntrico 3X # 6 Al
1TCNU-10 | Instalación Metro De Cable Triplex Hasta 2/0 Bajo Tierra
1TCNU-11 | Instalación Metro De Cable Triplex Hasta 4/0 Bajo Tierra
1TCNU-4 | Instalación Metro De Conductor 1Φ Bt Bajo Tierra Hasta ≤ 1/0
1TCNU-5 | Instalación Metro De Conductor 1Φ Bt Bajo Tierra Hasta 2/0
1TCNU-6 | Instalación Metro De Conductor 1Φ Bt Bajo Tierra Hasta 4/0
1TEBT-01 | Instalación Terminar Baja Tensión En Transformador Pad Mounted 1/0
1TEBT-02 | Instalación Terminar Baja Tensión En Transformador Pad Mounted 2/0
1TEBT-03 | Instalación Terminar Baja Tensión En Transformador Pad Mounted 3/0
1TEBT-04 | Instalación Terminar Baja Tensión En Transformador Pad Mounted 4/0
1TEBT-05 | Instalación Terminar Baja Tensión En Transformador Pad Mounted 465Mcm
1TEBT-06 | Instalación Terminar Baja Tensión En Transformador Pad Mounted 500Mcm
1TEMT-01 | Instalación Terminal Elbow Mt (Tipo Codo Para Urd) En Transformador Pad Mounted 1/0
1TEMT-02 | Instalación Terminal Elbow Mt (Tipo Codo Para Urd) En Transformador Pad Mounted 2/0
1TEMT-03 | Instalación Terminal Elbow Mt (Tipo Codo Para Urd) En Transformador Pad Mounted 3/0
1TEMT-04 | Instalación Terminal Elbow Mt (Tipo Codo Para Urd) En Transformador Pad Mounted 4/0
1TEMT-05 | Instalación Terminal Elbow Mt (Tipo Codo Para Urd) En Transformador Pad Mounted 465Mcm
1TEMT-06 | Instalación Terminal Elbow Mt (Tipo Codo Para Urd) En Transformador Pad Mounted 477Mcm
1TEMT-07 | Instalación Terminal Elbow Mt (Tipo Codo Para Urd) En Transformador Pad Mounted 559.5Mcm
1TEPI-01 | Instalación Terminal Tipo Pin Conductor 1/0
1TEPI-02 | Instalación Terminal Tipo Pin Conductor 2/0
1TEPI-03 | Instalación Terminal Tipo Pin Conductor 4/0
1TEPI-04 | Instalación Terminal Tipo Pin Conductor 465Mcm
1TEPI-05 | Instalación Terminal Tipo Pin Conductor 559.5Mcm
1TERO-01 | Instalación Terminal De Ojo Conductor 1/0
1TERO-02 | Instalación Terminal De Ojo Conductor 2/0
1TERO-03 | Instalación Terminal De Ojo Conductor 4/0
1TERO-04 | Instalación Terminal De Ojo Conductor 465Mcm
1TERO-05 | Instalación Terminal De Ojo Conductor 559.5Mcm
1TH-301/ST | Instalación Montaje 3Φ En H, En Alineamiento Con Ángulo Hasta 5º, 34.5Kv
1TH-302/ST | Instalación Montaje 3Φ En H, Línea Con Ángulo De 6º A 25º, 34.5Kv
1TH-307/ST | Instalación Montaje 3Φ En H, Fin De Línea Horizontal, 34.5Kv
1TH-313/ST | Instalación Montaje 3Φ En H, Fin De Línea Horizontal Con Derivación 1Φ, 34.5Kv
1TH-316/ST | Instalación Montaje 3Φ En H, Doble Terminal Horizontal, 34.5Kv
1TRAN-01 | Instalación Trafo Monof. Tipo Poste ≤ 10 Kva
1TRAN-02 | Instalación Trafo Monof. Tipo Poste 15 Kva
1TRAN-03 | Instalación Trafo Monof. Tipo Poste 25 Kva
1TRAN-04 | Instalación Trafo Monof. Tipo Poste 37.5 Kva
1TRAN-05 | Instalación Trafo Monof. Tipo Poste 50 Kva
1TRAN-06 | Instalación Trafo Monof. Tipo Poste 75 Kva
1TRAN-07 | Instalación Trafo Monof. Tipo Poste 100 Kva
1TUBE-01 | Metro Lineal Tubería Bajo Tierra 1" Pvc
1TUBE-02 | Metro Lineal Tubería Bajo Tierra 2" Pvc
1TUBE-03 | Metro Lineal Tubería Bajo Tierra 3" Pvc
1TUBE-04 | Metro Lineal Tubería Bajo Tierra 4" Pvc
1TUBE-05 | Metro Lineal Tubería Sobre Tierra 1" Pvc
1TUBE-06 | Metro Lineal Tubería Sobre Tierra 2" Pvc
1TUBE-07 | Metro Lineal Tubería Sobre Tierra 3" Pvc
1TUBE-08 | Metro Lineal Tubería Sobre Tierra 4" Pvc
1TUBE-09 | Metro Lineal Tubería Bajo Tierra 1" Metal
1TUBE-10 | Metro Lineal Tubería Bajo Tierra 2" Metal
1TUBE-12 | Metro Lineal Tubería Bajo Tierra 4" Metal
1TUBE-13 | Metro Lineal Tubería Sobre Tierra 1" Metal
1TUBE-14 | Metro Lineal Tubería Sobre Tierra 2" Metal
1TUBE-15 | Metro Lineal Tubería Sobre Tierra 4" Metal
1TUBE-16 | Metro Lineal Tubería Bajo Tierra > 4" Metal
1TUBE-17 | Metro Lineal Tubería Bajo Tierra > 4" Pvc
1TUBE-18 | Metro Lineal Tubería Sobre Tierra> 4" Metal
1TUBE-19 | Metro Lineal Tubería Bajo Tierra 3" Metal
1VA-BT | Instalación De Viento Aéreo (Baja Tensión)
1VA-MT | Instalación Retenida Aéreo (Mt)
21COBT-05 | Transferencia Tendido De Línea Conductor Bt Triplex. 1/0 En Cruceta
21COBT-06 | Transferencia Tendido De Línea Conductor Bt Triplex. 2/0 En Cruceta
21COBT-07 | Transferencia Tendido De Línea Conductor Bt Triplex. 4/0 En Cruceta
2AC-CD-120V | Transferencia De Acometida 120V Red Antifraude Con Base, Desde La Caja Derivadora
2AC-CD-240V | Transferencia De Acometida 240V Red Antifraude Con Base, Desde La Caja Derivadora
2AC-MCA-TC-10V | Transferencia De Acometida 120V Desde Red Antifraude Con Smca Con Display, Tomacorriente
2AC-MCA-TC-240V | Transferencia De Acometida 240V Desde Red Antifraude Con Smca Con Display, Tomacorriente.
2AL-BT | Reubicación Línea De Bt En Alineamiento
2AP-101 | Reubicación Luminaria Con Soporte De 6' En Poste De Mt & Bt Hasta 400 W
2AP-102 | Reubicación Luminaria Con Soporte De 12' En Poste De Mt & Bt Hasta 400 W
2AP-105A | Reubicación De Luminaria Sin Soporte O Brazo Hasta 400 W
2AP-105B | Reubicación De Luminaria Sin Soporte O Brazo Mayor A 400 W
2AP-105C | Transferenciade Luminaria 400W En Soporte Existente
2BCON-01 | Transferencia Soporte De Banco De Condensadores.
2BCON-02 | Transferencia De Condensadores O Capacitor, No Incluye Protección
2BOM-01 | Reubicación De Bombillas Hasta 400 W
2BOM-02 | Reubicación De Bombillas Mayor A 400 W
2BOM-03 | Transferenciabombilla Hps 400W
2CDA-MT1 | Transferencia De Cruceta Doble De Acero Para Media Tensión (Cruceta De 8')
2CIRS-01 | Empalme De Urd 3Φ En Registro
2CIRS-02 | Empalme De Urd 1Φ En Registro
2CIRS-03 | Transferencia Terminar Exterior (Cono De Alivio) Monof. Conductor ≤ 1/0 Base En Poste
2CIRS-04 | Transferencia Terminar Exterior (Cono De Alivio) Monof. Conductor 2/0 Base En Poste
2CIRS-05 | Transferencia Terminar Exterior (Cono De Alivio) Monof. Conductor 4/0 Base En Poste
2CIRS-06 | Transferencia Terminar Exterior (Cono De Alivio) Monof. Conductor 465Mcm Base En Poste
2CIRS-07 | Transferencia Terminar Exterior (Cono De Alivio) Monof. Conductor 477Mcm Base En Poste
2CIRS-08 | Transferencia Terminar Exterior (Cono De Alivio) Monof. Conductor 559.5Mcm Base En Poste
2CIRS-09 | Transferencia Terminar Interior (Cono De Alivio) Monof. ≤ Conductor 1/0
2CIRS-10 | Transferencia Terminar Interior (Cono De Alivio) Monof. Conductor 2/0
2CIRS-11 | Transferencia Terminar Interior (Cono De Alivio) Monof. Conductor 4/0
2CIRS-12 | Transferencia Terminar Interior (Cono De Alivio) Monof. Conductor 465Mcm
2CIRS-13 | Transferencia Terminar Interior (Cono De Alivio) Monof. Conductor 477Mcm
2CIRS-14 | Transferencia Terminar Interior (Cono De Alivio) Monof. Conductor 559.5Mcm
2CIRS-15 | Transferencia Terminar Exterior (Cono De Alivio) Trif. Conductor ≤ 1/0 Base En Cruceta
2CIRS-16 | Transferencia Terminar Exterior (Cono De Alivio) Trif. Conductor 2/0 Base En Cruceta
2CIRS-17 | Transferencia Terminar Exterior (Cono De Alivio) Trif. Conductor 4/0 Base En Cruceta
2CIRS-18 | Transferencia Terminar Exterior (Cono De Alivio) Trif. Conductor 465Mcm Base En Cruceta
2CIRS-19 | Transferencia Terminar Exterior (Cono De Alivio) Trif. Conductor 477Mcm Base En Cruceta
2CIRS-20 | Transferencia Terminar Exterior (Cono De Alivio) Trif. Conductor 559.5Mcm Base En Cruceta
2CIRS-21 | Empalme De Bt 3Φ En Registro
2CIRS-22 | Empalme De Bt 1Φ En Registro
2CM-107A | Transferencia De Caja Derivadora Af (30 Salidas)
2CM-107B | Transferencia De Caja Derivadora Af (40 Salidas)
2CM-108A | Transferencia De Dos Cajas Derivadoras Af (30 Salidas)
2CM-108B | Transferencia De Dos Cajas Derivadoras Af (40 Salidas)
2CO-000 | Reubicación Tendido De Línea < A 1/0
2CO-000(CR) | Transferencia Tendido De Línea Trif. Vano Largo, 1/0
2CO-001(CR) | Transferencia Tendido De Línea Trif. Vano Largo, 4/0
2CO-0012 | Transferenciaconductor De 4/0 Al
2CO-001A | Transferencia Conductor (2/0)
2CO-001A(CR) | Transferencia Tendido De Línea Trif. Vano Largo, 2/0
2CO-0022 | Transferencia Conductor Mt (465.4)
2CO-0022(CR) | Transferencia Tendido De Línea Trif. Vano Largo, 465Mcm
2CO-0032 | Transferencia De Tendido De Conductor Triplex 2/0 Neutro 2/0
2CO-004 | Transferencia De Tendido De Conductor Triplex 4/0 Neutro 4/0
2COBT-01 | Reubicación Tendido De Línea Conductor Bt Triplex. No 2/ No 4
2COND-01 | Transferencia De Condulec 1"
2COND-02 | Transferencia De Condulec 2"
2COND-03 | Transferencia De Condulec 3"
2COND-04 | Transferencia De Condulec 4"
2COND-05 | Transferencia De Condulec 1 1/2"
2CO-UR-21 | Transferencia Metro De Conductor Urd Sobre Tierra ≤ 1/0
2CO-UR-22 | Transferencia Metro De Conductor Urd Sobre Tierra 2/0
2CO-UR-23 | Transferencia Metro De Conductor Urd Sobre Tierra 4/0
2CO-UR-24 | Transferencia Metro De Conductor 1Φ Urd Bajo Tierra Mayor Que 4/0
2CO-UR-25 | Transferencia Metro De Conductor 1Φ Urd Sobre Tierra Mayor Que 4/0
2CO-URDA1 | Transferencia Metro De Conductor Urd Bajo Tierra 4/0
2CO-URDB | Transferencia Metro De Conductor Urd Bajo Tierra ≤ 1/0
2CO-URDB1 | Reubicación Metro De Conductor Urd Bajo Tierra ≤ 1/0
2CSA-MT1 | Transferencia De Cruceta Simple De Acero Para Media Tensión (Cruceta De 6')
2CV1-BT | Transferencia Cruceta Simple De Acero En Voladizo Baja Tension.
2CV1-MT1 | Transferencia De Cruceta Simple De Acero En Voladizo Para Media Tensión (Cruceta De 8')
2CV2-MTE | Transferencia De Cruceta Simple En Voladizo Para Media Tensión (Dos Niveles), Fleje De 54
2CV3-MT | Transferencia De Cruceta En Tres Niveles En Voladizo Para Media Tensión
2CV4-MTA | Transferencia De Cruceta Doble De Acero En Voladizo Para Media Tensión (Cruceta De 8 Con 4 Tornillos)
2EA-MT | Transferencia De Aislador Tipo Poste Sobre Cruceta De Acero Para Media Tensión
2EA-ST | Transferencia Espiga De Acero En Cruceta 34.5Kv
2EC-MT2 | Transferencia De Espiga Doble En Cabeza De Poste Para Media Tensión
2EC-ST | Transferencia De Espiga De Acero En Cabeza De Poste A 34.5Kv
2EQTM-SE | Transferencia Y Conexión De Equipos De Tele Medicion De Circuitos En Subestacion
2ETIQ-01 | Transferencia Etiqueta En Trafo Tipo Poste
2ETIS-01 | Transferencia Etiqueta En Lugares De Seccionamiento
2F1AF-BT | Transferencia De Fin De Linea Af Baja Tensión En Cruceta De Acero
2F1-BT | Reubicación De Fin Baja Tensión (Cable Neutro)
2F1-BTE | Transferencia De Tarugo De Expansion Y Tuerca De Ojo 1/2 En Pared
2F1-MT | Reubicación De Fin Media Tensión En Poste
2F1-ST | Transferencia Fin De Linea En Poste A 34.5Kv
2F2AF-BT | Transferencia De Doble Terminal Af Baja Tensión En Cruceta De Acero
2F2-ST | Transferencia Fin De Linea En Cruceta A 34.5Kv
2F3-MT | Reubicación Fin Mt Sobre Cruceta Doble
2F4-MT | Transferencia De Fin Media Tensión Doble Terminal
2F4-ST | Transferencia Doble Terminal En Poste 34.5 Kv
2F5-MT | Transferencia De Fin Flotante Para Media Tensión
2F5-ST | Transferencia Doble Terminal En Cruceta 34.5 Kv
2FOT-BT | Reubicación De Foto Celdas
2FUSI-01 | Transferencia Fusible De Expulsión 1,5 A Tipo K
2FUSI-02 | Transferencia Fusible De Expulsión 3 A Tipo K
2FUSI-03 | Transferencia Fusible De Expulsión 5 A Tipo K
2FUSI-04 | Transferencia Fusible De Expulsión 7 A Tipo K
2FUSI-05 | Transferencia Fusible De Expulsión 10 A Tipo K
2FUSI-06 | Transferencia Fusible De Expulsión 15 A Tipo K
2FUSI-07 | Transferencia Fusible De Expulsión 20 A Tipo K
2FUSI-08 | Transferencia Fusible De Expulsión 40 A Tipo K
2FUSI-09 | Transferencia Fusible De Expulsión 65 A Tipo K
2FV-MT1 | Reubicación De Retenida Sencillo De Poste En Media Tension
2HA-100A | Reubicación De Retenida Sencilla De Poste A Tierra En Baja Tension
2HA-100B | Reubicación De Retenida Sencilla De Poste A Tierra En Media Tension
2HA-105B | Transferencia De Retenida Aérea Simple En Media Tension
2HA-106 | Transferencia De Viento Vertical
2IMBT-01 | Transferencia De Medidor 120V.
2IMBT-02 | Transferencia De Medidor 240V.
2IM-BT120 | Transferencia Base Para Medidor Bt 120V
2IM-BT240 | Transferencia Base Para Medidor Bt 240V
2LIRE-011 | Limpieza De Registros
2LUMI-01 | Transferencia De Balastro O Ingnitor (Arrancador)
2LUMI-02 | Transferenciade Tablero O Caja De Control De Conjunto De Luminarias
2LUMI-03 | Transferencia De Contactor De Luminarias En Poste (Relay)
2MAM-MT3A | Transferencia De Macro Medición 3Ø (25 - 50 / 5)
2MAM-MT3B | Transferencia De Macro Medición 3Ø (75 - 150 / 5)
2MAM-MT3D | Transferencia De Macro Medición 3Ø (100 - 200 / 5)
2MAM-MT3F | Transferencia De Macro Medición 3Ø (200 - 400 / 5)
2MIM-BT-100 | Transferencia De Micro-Medicion Bt Red Transfo Blindado, Medidor Telemedido Tcs 100/5
2MIM-BT-200 | Transferencia De Micro-Medicion Bt Red Transfo Blindado, Medidor Telemedido Tcs 200/5
2MIM-BT-300 | Transferencia De Micro-Medicion Bt Red Transfo Blindado, Medidor Telemedido Tcs 300/5
2MIM-BT-400 | Transferencia De Micro-Medicion Bt Red Transfo Blindado, Medidor Telemedido Tcs 400/5
2MT-101 | Reubicación. Linea 1Ø En Alineamiento 0º A 5º
2MT-101/ST | Transferencia Montaje 1Φ Alineamiento Con Ángulo Hasta 5º, 19.2Kv
2MT-102 | Reubicación. Linea 1Ø Linea 6º A 25º
2MT-102/ST | Transferencia Montaje 1Φ Línea Con Ángulo De 6º A 25º, 19.2Kv
2MT-103 | Reubicación. Linea 1Ø Linea 26º A 60º
2MT-103/ST | Transferencia Montaje 1Φ Línea Con Ángulo De 26º A 60º, 19.2Kv
2MT-104 | Reubicación. Linea 1Ø Linea 61º A 90º
2MT-104/ST | Transferencia Montaje 1Φ Línea Con Ángulo De 61º A 90º, 19.2Kv
2MT-105 | Reubicación De Montaje 1Ø Fin De Línea
2MT-105/ST | Transferencia Montaje 1Φ Fin De Línea, 19.2Kv
2MT-106 | Reubicación De Montaje 1Ø Doble Terminal
2MT-106/ST | Transferencia Montaje 1Φ Doble Terminal, 19.2Kv
2MT-107 | Transferencia Linea 1Ø,Alineamiento Con Derivacion 1Ø
2MT-107/ST | Transferencia Montaje 1Φ Alineamiento Con Derivación 1Φ Pc-40', 19.2 Kv
2MT-108 | Reubicación De Montaje 1Ø En Voladizo, Línea Con Ángulo De 0º A 5º
2MT-109 | Transferencia Linea 1Ø, De 6º A 25º En Voladizo
2MT-201 | Transferencia Linea 2Ø,Alineamiento 0º Hasta 5º
2MT-207 | Reubicación Linea 2Ø, Fin De Linea Horizontal
2MT-208 | Transferencia Linea 2Ø,Alineamiento Con Derivacion 1Ø
2MT-209 | Transferencia Linea 2Ø,Alineamiento Con Derivacion 2Ø
2MT-210 | Transferencia Fin Linea 2Ø, Vertical Con Derivacion 1Ø
2MT-211 | Transferencia Fin Linea 2Ø, Horizontal Derivacion 1Ø
2MT-301 | Reubicación De Montaje 3Ø, Alineamiento 0° A 5º A Centro.
2MT-301/ST | Reubicación Montaje 3Φ, En Alineamiento Con Ángulo Hasta 5º, 34.5Kv
2MT-301-F | Transferencia3Ø, En Alineam. O C/Ang Hasta 5º,C/Neutro Pri
2MT-302/ST | Transferencia Montaje 3Φ, Línea Con Ángulo De 6º A 25º, 34.5Kv
2MT-302-F | Transferencia 3Ø, Linea Con Angulo De 6º A 25º
2MT-305-F | Transferencia 3Ø Horizontal, Linea Con Angulo De 61º A 90º
2MT-307/ST | Transferencia Montaje 3Φ, Fin De Línea Horizontal, 34.5Kv
2MT-307-F | Transferencia 3Ø, Fin De Linea Horizontal
2MT-308-C | Transferencia3Ø, Alineamiento C/Derivacion 1Ø,C/Neutro Pri
2MT-308-F | Transferencia3Ø, Alineam En F Con Derivacion 1Ø En Poste
2MT-309-C | Transferencia3Ø,Alineam.C/Derivacion 2Ø,C/Neutro Primario.
2MT-309-F | Transferencia 3Ø, Alineamiento Con Derivacion 2Ø
2MT-310-C | Transferencia3Ø, Alineam. C/Derivacion 3Ø,C/Neutro Pri
2MT-310-F | Transferencia 3Ø, Alineamiento Con Derivacion 3Ø
2MT-311-C | Transferencia3Ø, Fin Linea (Vert),C/Deriv. 1Ø,C/Neutro Pri
2MT-312-C | Transferencia3Ø,Fin De Linea (Vertical), C/Derivacion 2 Ø
2MT-313/ST | Transferencia Montaje 3Φ, Fin De Línea Horizontal Con Derivación 1Φ, 34.5Kv
2MT-313-C | Transferencia3Ø, Fin Linea (Horiz)Deriv.On 1Ø,C/Neutro Pri
2MT-313-F | Transferencia3Ø, Fin Linea Horiz (F) C/Deriv.1Ø En Poste
2MT-314-C | Transferencia3Ø,Fin Linea Horiz C/Deriv. 2Ø,C/Neutro Pri
2MT-314-F | Transferencia3Ø, Fin De Linea Horizontal C/Derivacion 2Ø
2MT-315-C | Transferencia3Ø, Doble Terminal (Vertical),C/Neutro Pri
2MT-316 | Reubicación De Montaje 3 ɸ Horizontal Doble Terminal
2MT-316/ST | Transferencia Montaje 3Φ, Doble Terminal Horizontal, 34.5Kv
2MT-316-C | Transferencia3Ø,Doble Terminal (Horizontal),C/Neutro Pri
2MT-316-F | Transferencia 3Ø, Doble Terminal Horizontal
2MT-316-FV | Transferencia3Ø Doble Terminal Horizontal En Voladizo
2MT-317-C | Transferencia3Ø,Doble Term.(Vert), C/Deriv. 3 Ø,C/Neut Pri
2MT-319 | Reubicación De Montaje 3Ø, Alineamiento 0° A 5º En Voladizo (Horizontal).
2MT-319/ST | Transferencia Montaje 3Φ, Alineamiento En Voladizo Horizontal, 34.5Kv
2MT-319-C | Transferencia3Ø,Alineam.O C/Ang <= 5º,En Volad(H),C/N Pri
2MT-319-F | Transferencia3Ø, Alineamiento En Voladizo Horizontal
2MT-320 | Transferencia Linea 3Ø, De 0º A 5º En Voladizo Vertical
2MT-320-C | Transferencia3Ø, Alineam.O C/Ang <= 5º En Volad(V),C/N Pri
2MT-321 | Transferencia Linea 3Ø, Alineamiento 0º A 5º En Voladizo
2MT-321-C | Transferencia3Ø, Alineam En Volad(Horiz)C/Neutro Pri
2MT-321-F | Transferencia 3Ø, Alineamiento Cecano En Voladizo Horizontal De 0º A 5º
2MT-322 | Transferencia Linea 3Ø, De 6º A 25º En Voladizo
2MT-322-C | Transferencia3Ø, Volad Linea C/Ang 6º A 25º,Neutro Pri
2MT-322-F | Transferencia3Ø, Voladizo, Linea C/Angulo De 6º A 25º
2MT-323 | Inst. Fin De Linea ,Alimentacion Soterrada
2MT-323A | Transferencia3Ø, Fin Linea,Alimen Sot,C/Cuchilla De 600Amp
2MT-323-C | Transferencia3Ø,Fin De Linea, Alimen Sot,Cuchilla 900 Amp
2MT-401 | Transferencia De Montaje 3Ø, 4 Hilos Con Angulo De 0° A 5°
2MT-405 | Transferencia De Montaje 3Ø, 4 Hilos Doble Fin De Linea
2OCIV-03 | Hormigonado Adosado Al Poste
2OCIV-05 | Construcción De Tapa Para Registro
2OCIV-06 | Construcción De Registro
2OCIV-07 | Construcción De Base De Concreto Para Transformador Tipo Pad Mounted
2OCIV-08 | Construcción De Base De Concreto Para Seccionadoras/Cajas De Maniobras
2PO-001A | Transferencia Poste De Md-25'
2PO-001B | Transferencia Postes Md-30'
2PO-002A | Transferenciapostes Md-35'
2PO-002B | Transferenciaposte De Md-40'
2PO-003 | Transferenciaposte De Madera De 45'
2PO-003A | Transferencia Poste De Concreto 25'
2PO-003AB | Transferenciaposte De Madera De 50'
2PO-004 | Transferencia Poste De Concreto De 35'
2PO-004A | Transferencia Poste De Concreto De 40'
2PO-004AB | Transferencia Poste De Concreto De 30'
2PO-004B | Transferencia Poste De Concreto De 45'
2PO-005 | Transferenciaposte De Madera De 55'
2PO-005B | Transferencia Poste Concreto Pretansado O Vibrado > 45 Pies
2PO-006 | Transferenciaposte De Madera De 60'
2PO-M>45 | Transferencia Poste Metálico De Chapa > 45 Pies
2PO-M25 | Transferenciaposte Metal De 25' 3Kn
2PO-M30-3 | Transferenciaposte Metal De 30' 3Kn
2PO-M30-4 | Transferenciaposte Metal De 30' 4Kn
2PO-M35-4 | Transferenciaposte Metal De 35' 4Kn
2PO-M35-5 | Transferenciaposte Metal De 35' 5Kn
2PO-M40-5 | Transferenciaposte Metal De 40' 5Kn
2PO-M40-6 | Transferenciaposte Metal De 40' 6Kn
2PO-M40-7 | Transferencia Poste Metal De 40' 7Kn
2PO-M45-6 | Transferencia Poste Metal De 45' 6Kn
2PO-M45-7 | Transferencia Poste Metal De 45' 7Kn
2PO-M45-8 | Transferencia Poste Metálico De Chapa 8 Kn 45 Pies
2POME-01A | Transferencia Poste Metálico De Chapa 3 Kn 30 Pies En Zona Dificultosa
2POME-02A | Transferencia Poste Metálico De Chapa Hasta 5 Kn 35 Pies En Zona Dificultosa
2POME-05A | Transferencia Poste Metálico De Chapa Hasta 7 Kn 40 Pies En Zona Dificultosa
2POME-08A | Transferencia Poste Metálico De Chapa Hasta 8 Kn 45 Pies En Zona Dificultosa
2PTRA-01 | Reubicación Puente Simple Conexión Bt Trafo Tipo Poste 10 Kva
2PTRA-02 | Reubicación Puente Simple Conexión Bt Trafo Tipo Poste 25 Kva
2PTRA-03 | Reubicación Puente Simple Conexión Bt Trafo Tipo Poste 37.5, 50 Ó 75 Kva
2PTRA-04 | Reubicación Puente Simple Conexión Bt Dos Trafos Tipo Poste 25 Kva
2PTRA-05 | Reubicación Puente Simple Conexión Bt Dos Trafos Tipo Poste 37.5, 50 Ó 75 Kva
2PTRA-06 | Transferencia Puente Doble Para Conexión Bt A Transformador Tipo Poste 10 Kva
2PTRA-07 | Transferencia Puente Doble Para Conexión Bt A Transformador Tipo Poste 25 Kva
2PTRA-08 | Transferencia Puente Doble Para Conexión Bt A Transformador Tipo Poste 37.5, 50Kva
2PTRA-09 | Transferencia Puente Doble Para Conexión Bt A Transformador Tipo Poste 75, 100, 167.5 Kva
2PTRA-10 | Transferencia Puente Doble Para Conexión Bt A Dos Trafos Tipo Poste 25 Kva
2PTRA-11 | Transferencia Puente Doble Para Conexión Bt A Dos Trafos Tipo Poste 37.5, 50 Ó 75 Kva
2PTRA-12 | Transferencia Puente 3Φ Para Conexión Bt A Transformadores Tipo Poste 10Kva
2PTRA-13 | Transferencia Puente 3Φ Para Conexión Bt A Tres Transformadores Tipo Poste 25Kva
2PTRA-14 | Transferencia Puente 3Φ Para Conexión Bt A Tres Transformadores Tipo Poste 37.5, 50Kva
2PTRA-15 | Transferencia Puente 3Φ Para Conexión Bt A Tres Transformadores Tipo Poste 75,100,112.5 Kva
2PTRA-16 | Transferencia Puente 3Φ Para Conexión Bt A Tres Transformadores Tipo Poste 167.5, 225Kva
2RECO-01 | Transferencia De Reconectador Automático 1Φ, En Poste
2RECO-02 | Transferencia De Reconectador Automático 3Φ, En Poste
2REGU-01 | Transferencia Reguladores/Booster En Base Hasta 114Kv
2REGU-02 | Transferencia De Reguladores/Booster En Base Desde 116 Kva Hasta 225Kv
2REGU-03 | Transferencia De Reguladores/Booster En Base Desde 226 Kva Hasta 500 Kv.
2REGU-04 | Transferencia De Reguladores/Booster En Base Desde 501 Kva Hasta 500 Kva
2REGU-05 | Transferencia De Reguladores/Booster Monofasico En Poste Hasta 75Kv Incluye Protecció
2REGU-05 | Transferencia De Reguladores/Booster Monofasico En Poste Hasta 75Kv Incluye Protecció
2REGU-06 | Transferencia De Reguladores/Booster Monofasico En Poste Mayor 75Kv Incluye Protección.
2REGU-06 | Transferencia De Reguladores/Booster Monofasico En Poste Mayor 75Kv Incluye Protección.
2REGU-07 | Transferencia De Base Para Banco De Reguladores/Booster Hasta 3 X 500Kv
2REGU-08 | Transferencia De Base Para Banco De Reguladores/Booster Mayor A 3 X 500 Kv
2SECC-01 | Reubicación Cuchilla 300 Amp
2SECC-02 | Transferencia Cuchilla 600 Amp Y Pararrayo
2SECC-03 | Reubicación Cuchilla 600 Amp
2SECC-04 | Transferencia Juego De Tres Cuchilla Cuchilla 900 Amp Y Tres Pararrayo
2SECC-05 | Transferencia Juego De Tres Cuchilla 600 Amp Y Tres Pararrayo
2SECC-06 | Reubicación Seccionador-Fusible En Poste 100 Amp.
2SECC-07 | Reubicación Seccionador-Fusible En Poste 200 Amp.
2SECC-10 | Transferencia Transferencia De Pararrayo 4Kv En Base Simple Línea Mt
2SECC-13 | Transferencia Seccionador-Fusible 100 Amp. En Cruceta
2SECC-14 | Transferencia Seccionador-Fusible 200 Amp. En Cruceta
2SECC-15 | Transferencia Seccionador-Fusible 200 Amp. Con Pararrayo 9Kv En Poste
2SECC-16 | Transferencia Seccionador-Fusible 100 Amp. Con Pararrayo 9Kv En Poste
2SECC-17 | Transferencia Seccionador-Fusible 200 Amp. Con Pararrayo 3Kv En Poste
2SECC-18 | Transferencia Seccionador-Fusible 100 Amp. Con Pararrayo 3Kv En Poste
2SECC-19 | Transferencia Seccionador-Fusible 200 Amp. Con Pararrayo 9Kv En Cruceta
2SECC-20 | Transferencia Seccionador-Fusible 100 Amp. Con Pararrayo 9Kv En Cruceta
2SECC-21 | Transferencia Seccionador-Fusible 200 Amp. Con Pararrayo 3Kv En Cruceta
2SECC-22 | Transferencia Seccionador-Fusible 100 Amp. Con Pararrayo 3Kv En Cruceta
2SECC-23 | Transferencia Seccionador-Fusible 200 Amp. Con Pararrayo 34.5Kv En Poste
2SECC-24 | Transferencia Seccionador-Fusible 200 Amp. Con Pararrayo 34.5Kv En Cruceta
2SECC-26 | Transferencia Cuchilla 900 Amp
2SECC-27 | Transferencia Cuchilla 600 Amp
2SECC-28 | Transferenciacuchilla By Pass
2SMCA-12-P1T | Transferencia De Modulo Smca (Debajo De Transformador) (12 Salidas)
2SMCA-18-P1T | Transferencia De Modulo Smca (Debajo De Transformador) (18 Salidas)
2SUAF-BT | Transferencia De Suspensión Af Para Baja Tension En Cruceta
2SUST-01 | Transferencia Aislador De Suspensión A 34.5 Kv
2TCC-1A1 | Transferencia De Tendido De Conductor Concentrico 3X #4 Cu
2TCC-2A1 | Transferencia De Tendido De Conductor Concéntrico 2X # 8 Al
2TCC-2C1 | Transferencia De Tendido De Conductor Concéntrico 3X # 6 Al
2TCNU-01 | Transferencia Metro De Conductor 1Φ Bt Bajo Tierra Hasta ≤ 1/0
2TCNU-02 | Transferencia Metro De Conductor 1Φ Bt Bajo Tierra Hasta 2/0
2TCNU-03 | Transferencia Metro De Conductor 1Φ Bt Bajo Tierra Hasta 4/0
2TCNU-04 | Transferencia Metro De Cable Triplex Hasta 2/0 Bajo Tierra
2TCNU-05 | Transferencia Metro De Cable Triplex Hasta 4/0 Bajo Tierra
2TCSP-100-B | Transferenciatransformador 1Ø Tipo Poste-Csp De 25 Kva
2TCSP-100-C | Transferencia Transformador 1Ø Tipo Poste-Csp De 37.5 Kva
2TCSP-100-D | Transferencia Transformador 1Ø Tipo Poste-Csp De 50 Kva
2TCSP-100-E | Transferenciatransformador 1Ø Tipo Poste-Csp De 75 Kva
2TCSP-100-F | Transferenciatransformador 1Ø Tipo Poste-Csp De 100 Kva
2TH-301/ST | Transferencia Montaje 3Φ En H, En Alineamiento Con Ángulo Hasta 5º, 34.5Kv
2TH-302/ST | Transferencia Montaje 3Φ En H, Línea Con Ángulo De 6º A 25º, 34.5Kv
2TH-307/ST | Transferencia Montaje 3Φ En H, Fin De Línea Horizontal, 34.5Kv
2TH-313/ST | Transferencia Montaje 3Φ En H, Fin De Línea Horizontal Con Derivación 1Φ, 34.5Kv
2TH-316/ST | Transferencia Montaje 3Φ En H, Doble Terminal Horizontal, 34.5Kv
2TR-100A | Transferenciatransformador 1Ø Tipo Poste De 15 Kva
2TR-100B | Transferenciatransformador 1Ø Tipo Postre De 25 Kva
2TR-100C | Transferenciatransformador 1Ø Tipo Poste De 37.5 Kva
2TR-100D | Transferenciatransformador 1Ø Tipo Poste De 50 Kva
2TR-100E | Transferenciatransformador 1Ø Tipo Poste De 75 Kva
2TR-100G | Transferenciatransformador 1Ø Tipo Poste De 100 Kva
2TR-100H | Transferenciatransformador 1Ø Tipo Poste De 5 Kva
2TR-102A | Transferenciabanco De Transformador De 15 Kva
2TR-102C | Transferenciabanco De Transformadores De 37.5 Kva
2TR-102D | Transferenciabanco De Transformadores 50 Kva
2TR-102E | Transferenciabanco De Transformadores De 75 Kva
2TRAN-01 | Reubicación Trafo Monof. Tipo Poste ≤ 10 Kva
2TRAN-02 | Reubicación Trafo Monof. Tipo Poste 15 Kva
2TRAN-03 | Reubicación Trafo Monof. Tipo Poste 25 Kva
2TRAN-03 | Reubicación Trafo Monof. Tipo Poste 25 Kva
2TRAN-04 | Reubicación Trafo Monof. Tipo Poste 37.5 Kva
2TRAN-05 | Reubicación Trafo Monof. Tipo Poste 50 Kva
2TRAN-06 | Reubicación Trafo Monof. Tipo Poste 75 Kva
2TRAN-07 | Reubicación Trafo Monof. Tipo Poste 100 Kva
2TRAN-08 | Reubicación Trafo Monof. Tipo Poste 167 Kva
2TRAN-09 | Reubicación Trafo Monof. Tipo Poste 333 Kva
2TRAN-1 | Transferencia Dos Trafos Monof. Sobre Poste, 12.47 Kv/120-240 V - 2 X 100Kva
2TRAN-10 | Reubicación Trafo Monof. Tipo Poste 15 -37.5 Kva A Base De Poleas
2TRAN-11 | Reubicación Trafo Monof. Tipo Poste 50 -100 Kva A Base De Polea
2TRAN-13 | Transferencia Dos Trafos Monof. Sobre Poste, 12.47 Kv/120-240 V - 2 X 167Kva
2TRAN-14 | Transferencia Dos Trafos Monof. Sobre Poste, 19.2 Kv/120-240 V - 2 X 167Kva
2TRAN-15 | Transferencia Dos Trafos Monof. Sobre Poste, 19.2 Kv/120-240 V - 2 X 250 Kva
2TRAN-16 | Transferencia Dos Trafos Monof. Sobre Poste, 19.2 Kv/120-240 V - 2 X 300 Kva
2TRAN-17 | Transferencia Dos Trafos Monof. Sobre Poste, 4.16 Kv/120-240 V - 2 X 500 Kva
2TRAN-18 | Transferencia Tres Trafos Monof. Sobre Poste, 4.16 Kv/120-240 V 3 X 15 Kva
2TRAN-19 | Transferencia Tres Trafos Monof. Sobre Poste, 4.16 Kv/120-240 V 3 X 25 Kva
2TRAN-20 | Transferencia Tres Trafos Monof. Sobre Poste, 4.16 Kv/120-240 V 3 X 37.5 Kva
2TRAN-21 | Transferencia Tres Trafos Monof. Sobre Poste, 4.16 Kv/120-240 V 3 X 50 Kva
2TRAN-22 | Transferencia Tres Trafos Monof. Sobre Poste, 4.16 Kv/120-240 V 3 X 75 Kva
2TRAN-23 | Transferencia Tres Trafos Monof. Sobre Poste, 4.16 Kv/120-240 V 3 X 100 Kva
2TRAN-24 | Transferencia Tres Trafos Monof. Sobre Poste, 12.47 Kv/120-240 V 3 X 15 Kva
2TRAN-25 | Transferencia Tres Trafos Monof. Sobre Poste, 12.47 Kv/120-240 V 3 X 25 Kva
2TRAN-26 | Transferencia Tres Trafos Monof. Sobre Poste, 12.47 Kv/120-240 V 3 X 37.5 Kva
2TRAN-27 | Transferencia Tres Trafos Monof. Sobre Poste, 12.47 Kv/120-240 V 3 X 50 Kva
2TRAN-28 | Transferencia Tres Trafos Monof. Sobre Poste, 12.47 Kv/120-240 V 3 X 75 Kva
2TRAN-29 | Transferencia Tres Trafos Monof. Sobre Poste, 12.47 Kv/120-240 V 3 X 100 Kva
2TRAN-30 | Transferencia Tres Trafos Monof. Sobre Poste, 19.2 Kv/120-240 V 3 X 167 Kva
2TRAN-31 | Transferencia Tres Trafos Monof. Sobre Poste, 19.2 Kv/120-240 V 3 X 250 Kva
2TRAN-32 | Transferencia Tres Trafos Monof. Sobre Poste, 19.2 Kv/120-240 V 3 X 300 Kva
2TRAN-33 | Transferencia Tres Trafos Monof. Sobre Poste, 19.2 Kv/120-240 V 3 X 500 Kva
2TRAN-34 | Transferencia Trafo Monof. Plataforma,12.47 Kv/120-240 V A 25 Kva
2TRAN-35 | Transferencia Trafo Monof. Plataforma,12.47 Kv/120-240 V A 37.5 Kva
2TRAN-36 | Transferencia Trafo Monof. Plataforma,12.47 Kv/120-240 V A 50 Kva
2TRAN-37 | Transferencia Trafo Monof. Plataforma,12.47 Kv/120-240 V A 75 Kva
2TRAN-38 | Transferencia Trafo Monof. Plataforma,12.47 Kv/120-240 V A 100 Kva
2TRAN-39 | Transferencia Trafo Monof. Plataforma,2.4/4.16 Kv/120-240 V A 25Kva
2TRAN-40 | Transferencia Trafo Monof. Plataforma,2.4/4.16 Kv/120-240 V A 37.5Kva
2TRAN-41 | Transferencia Trafo Monof. Plataforma,2.4/4.16 Kv/120-240 V A 50Kva
2TRAN-42 | Transferencia Trafo Monof. Plataforma,2.4/4.16 Kv/120-240 V -75Kva
2TRAN-43 | Transferencia Trafo Monof. Plataforma,2.4/4.16 Kv/120-240 V -100Kva
2TRAN-44 | Transferencia Trafo Trif. Plataforma ,12.47 Kv/120-240 V A 75 Kva
2TRAN-45 | Transferencia Trafo Trif. Plataforma,12.47 Kv/120-240 V A 112.5 Kva
2TRAN-46 | Transferencia Trafo Trif. Plataforma,12.47 Kv/120-240 V A 167.5 Kva
2TRAN-47 | Transferencia Trafo Trif. Plataforma,12.47 Kv/120-240 V A 225 Kva
2TRAN-48 | Transferencia Trafo Trif. Plataforma,12.47 Kv/120-240 V A 300 Kva
2TRAN-49 | Transferencia Trafo Trif. Plataforma,12.47 Kv/120-240 V A 450 Kva
2TRAN-50 | Transferencia Trafo Trif. Plataforma,12.47 Kv/120-240 V A 500 Kva
2TRAN-51 | Transferencia Trafo Trif. Plataforma,4.16 Kv/120-240 V A 75 Kva
2TRAN-52 | Transferencia Trafo Trif. Plataforma,4.16 Kv/120-240 V A 112.5 Kva
2TRAN-53 | Transferencia Trafo Trif. Plataforma,4.16 Kv/120-240 V A 167.5 Kva
2TRAN-54 | Transferencia Trafo Trif. Plataforma,4.16 Kv/120-240 V A 225 Kva
2TRAN-55 | Transferencia Trafo Trif. Plataforma,4.16 Kv/120-240 V A 300 Kva
2TRAN-56 | Transferencia Trafo Trif. Plataforma,4.16 Kv/120-240 V A 450 Kva
2TRAN-57 | Transferencia Trafo Trif. Plataforma,4.16 Kv/120-240 V A 500 Kva
2TUBE-01 | Metro Lineal Tubería Bajo Tierra 1" Pvc
2TUBE-02 | Metro Lineal Tubería Bajo Tierra 2" Pvc
2TUBE-03 | Metro Lineal Tubería Bajo Tierra 4" Pvc
2TUBE-04 | Metro Lineal Tubería Sobre Tierra 1" Pvc
2TUBE-05 | Metro Lineal Tubería Sobre Tierra 2" Pvc
2TUBE-06 | Metro Lineal Tubería Sobre Tierra 4" Pvc
2TUBE-07 | Metro Lineal Tubería Bajo Tierra 1" Metal
2TUBE-08 | Metro Lineal Tubería Bajo Tierra 2" Metal
2TUBE-09 | Metro Lineal Tubería Bajo Tierra 4" Metal
2TUBE-10 | Metro Lineal Tubería Sobre Tierra 1" Metal
2TUBE-11 | Metro Lineal Tubería Sobre Tierra 2" Metal
2TUBE-12 | Metro Lineal Tubería Sobre Tierra 4" Metal
2TUBE-13 | Metro Lineal Tubería Bajo Tierra > 4" Metal
2TUBE-14 | Metro Lineal Tubería Bajo Tierra > 4" Pvc
2TUBE-15 | Metro Lineal Tubería Sobre Tierra> 4" Metal
2TUBE-16 | Metro Lineal Tubería Bajo Tierra 3" Metal
2TUBE-17 | Metro Lineal Tubería Bajo Tierra 3" Pvc
2TUBE-18 | Metro Lineal Tubería Sobre Tierra 3" Pvc
2VA-AC-BT | Transferencia De Cable Viento De Poste A Poste Para Acometidas Mult. Bt
2VA-BT | Transferencia De Viento Aéreo (Baja Tensión) ( Viento Completo)
2VA-MT | Reubicación Retenida Aéreo (Mt)
3AC-103 | Desmontaje De Acometida 120V Red Antifraude Con Base, Desde La Caja Derivadora
3AC-104 | Desmontaje De Acometida 240V Red Antifraude Con Base, Desde La Caja Derivadora
3AC-105 | Desmontaje De Acometida 120V Desde Red Antifraude Con Smca Con Display, Tomacorriente
3AC-106 | Desmontaje De Acometida 240V Desde Red Antifraude Con Smca Con Display, Tomacorriente.
3AL-BT | Desmontaje Línea De Bt En Alineamiento
3BCON-01 | Desmontaje Soporte De Banco De Condensadores.
3BCON-02 | Desmontaje De Condensadores O Capacitor, No Incluye Protección
3BOM-01 | Desmontaje De Bombillas Hasta 400 W
3BOM-02 | Desmontaje De Bombillas Mayor A 400 W
3BREGU-01 | Desmontaje De Base Para Banco De Reguladores/Booster Hasta 3 X 75Kv
3BREGU-02 | Desmontaje De Base Para Banco De Reguladores/Booster Hasta 3 X 225Kv
3BREGU-03 | Desmontaje De Base Para Banco De Reguladores/Booster Hasta 3 X 500Kv
3BREGU-04 | Desmontaje De Base Para Banco De Reguladores/Booster Mayor A 3 X 500 Kv
3CABT-03 | Desmontaje De Caja Derivadora Af En Cruetas (De 16 A 30 Salidas)
3CABT-05 | Desmontaje De Dos Cajas Derivadoras En Un Mismo Punto Af )Hasta (30 Salidas)
3CABT-06 | Desmontaje De Dos Cajas Derivadoras En Un Mismo Punto Af (Mayor De 30 Salidas)
3CDA-MT | Desmontaje De Cruceta Doble De Acero Para Media Tensión (Cruceta De 8')
3CIRS-01 | Desmonteje Empalme De Urd 3Φ En Registro
3CIRS-02 | Desmontaje Empalme De Urd 1Φ En Registro
3CIRS-03 | Desmontaje Terminar Exterior (Cono De Alivio) Monof. Conductor ≤ 1/0 Base En Poste
3CIRS-04 | Desmontaje Terminar Exterior (Cono De Alivio) Monof. Conductor 2/0 Base En Poste
3CIRS-05 | Desmontaje Terminar Exterior (Cono De Alivio) Monof. Conductor 4/0 Base En Poste
3CIRS-06 | Desmontaje Terminar Exterior (Cono De Alivio) Monof. Conductor 465Mcm Base En Poste
3CIRS-07 | Desmontaje Terminar Exterior (Cono De Alivio) Monof. Conductor 477Mcm Base En Poste
3CIRS-08 | Desmontaje Terminar Exterior (Cono De Alivio) Monof. Conductor 559.5Mcm Base En Poste
3CIRS-09 | Desmontaje Terminar Interior (Cono De Alivio) Monof. ≤ Conductor 1/0
3CIRS-10 | Desmontaje Terminar Interior (Cono De Alivio) Monof. Conductor 2/0
3CIRS-11 | Desmontaje Terminar Interior (Cono De Alivio) Monof. Conductor 4/0
3CIRS-12 | Desmontaje Terminar Interior (Cono De Alivio) Monof. Conductor 465Mcm
3CIRS-13 | Desmontaje Terminar Interior (Cono De Alivio) Monof. Conductor 477Mcm
3CIRS-14 | Desmontaje Terminar Interior (Cono De Alivio) Monof. Conductor 559.5Mcm
3CIRS-15 | Desmontaje Terminar Exterior (Cono De Alivio) Trif. Conductor ≤ 1/0 Base En Cruceta
3CIRS-16 | Desmontaje Terminar Exterior (Cono De Alivio) Trif. Conductor 2/0 Base En Cruceta
3CIRS-17 | Desmontaje Terminar Exterior (Cono De Alivio) Trif. Conductor 4/0 Base En Cruceta
3CIRS-18 | Desmontaje Terminar Exterior (Cono De Alivio) Trif. Conductor 465Mcm Base En Cruceta
3CIRS-19 | Desmontaje Terminar Exterior (Cono De Alivio) Trif. Conductor 477Mcm Base En Cruceta
3CIRS-20 | Desmontaje Terminar Exterior (Cono De Alivio) Trif. Conductor 559.5Mcm Base En Cruceta
3CO-001 | Desmontaje Tendido De Línea 1/0 Al
3CO-002 | Desmontaje Tendido De Línea 2/0 Al
3CO-003 | Desmontajeconductor De 4/0 Al
3CO-004 | Desmontaje Tendido De Línea 465.4 Mcm Al
3COBT-01 | Desmontaje De Tendido De Línea Conductor Bt Triplex. No 2/ No 4
3COND-01 | Desmontaje De Condulec 1"
3COND-02 | Desmontaje De Condulec 1 1/2"
3COND-03 | Desmontaje De Condulec 2"
3COND-04 | Desmontaje De Condulec 3"
3COND-05 | Desmontaje De Condulec 4"
3CO-URDB1 | Desmontaje Metro De Conductor Urd Bajo Tierra ≤ 1/0
3CO-URDB2 | Desmontaje Metro De Conductor Urd Bajo Tierra 2/0
3CO-URDB3 | Desmontaje Metro De Conductor Urd Bajo Tierra 4/0
3CO-URDB6 | Desmontaje Metro De Conductor Urd Sobre Tierra ≤ 1/0
3CO-URDB7 | Desmontaje Metro De Conductor Urd Sobre Tierra 2/0
3CO-URDB8 | Desmontaje Metro De Conductor Urd Sobre Tierra 4/0
3CSA-MT | Desmontaje De Cruceta Simple De Acero Para Media Tensión
3EA-MT1 | Desmontaje De Aislador Tipo Poste Sobre Cruceta De Acero Para Media Tensión
3EA-ST | Desmontaje Espiga De Acero En Cruceta 34.5Kv
3EC-MT | Desmontaje De Espiga En Cabeza De Poste Para Media Tensión
3EC-ST | Desmontaje De Espiga De Acero En Cabeza De Poste A 34.5Kv
3EQTM-SE | Desmontaje Y Conexión De Equipos De Tele Medicion De Circuitos En Subestacion
3ETIQ-01 | Desmontaje Etiqueta En Trafo Tipo Poste
3ETIQ-02 | Desmontaje Etiqueta En Lugares De Seccionamiento
3F1AF-BT | Desmontaje De Fin De Linea Af Baja Tensión En Cruceta De Acero
3F1-BT | Desmontaje De Fin Baja Tensión (Cable Neutro)
3F1-BTE | Desmontaje De Tarugo De Expansion Y Tuerca De Ojo 1/2 En Pared
3F1-MT | Desmontaje De Fin Media Tensión En Poste
3F1-ST | Desmontaje Fin De Linea En Poste A 34.5Kv
3F2-ST | Desmontaje Fin De Linea En Cruceta A 34.5Kv
3F3-MT | Desmontaje De Fin Media Tensión Sobre Cruceta Doble De Acero
3F4-ST | Desmontaje Doble Terminal En Poste 34.5 Kv
3F5-MT | Desmontaje De Fin Flotante Para Media Tensión
3F5-ST | Desmontaje Doble Terminal En Cruceta 34.5 Kv
3FOT-BT | Desmontaje De Foto Celdas
3IMBT-01 | Desmontaje De Medidor 120V.
3IMBT-02 | Desmontaje De Medidor 240V.
3IM-BT120 | Desmontaje Base Para Medidor Bt 120V
3IM-BT240 | Desmontaje Base Para Medidor Bt 240V
3MAM-MT3A | Desmontaje De Macro Medición 3Ø (25 - 50 / 5)
3MAM-MT3B3 | Desmontaje De Macro Medición 3Ø (75 - 150 / 5)
3MAM-MT3D3 | Desmontaje De Macro Medición 3Ø (100 - 200 / 5)
3MAM-MT3F3 | Desmontaje De Macro Medición 3Ø (200 - 400 / 5)
3MIM-BT-1003 | Desmontaje De Micro-Medicion Bt Red Transfo Blindado, Medidor Telemedido Tcs 100/5
3MIM-BT-2003 | Desmontaje De Micro-Medicion Bt Red Transfo Blindado, Medidor Telemedido Tcs 200/5
3MIM-BT-3003 | Desmontaje De Micro-Medicion Bt Red Transfo Blindado, Medidor Telemedido Tcs 300/5
3MIM-BT-4003 | Desmontaje De Micro-Medicion Bt Red Transfo Blindado, Medidor Telemedido Tcs 400/5
3MT-101 | Desmontaje Linea 1Ø, En Alineamiento 0º A 5º
3MT-101/ST | Desmontaje Montaje 1Φ Alineamiento Con Ángulo Hasta 5º, 19.2Kv
3MT-102 | Desmontaje Linea 1Ø, Angulo 6º A 25º
3MT-102/ST | Desmontaje Montaje 1Φ Línea Con Ángulo De 6º A 25º, 19.2Kv
3MT-103 | Desmontaje Linea 1Ø, Angulo 26º A 60º
3MT-103/ST | Desmontaje Montaje 1Φ Línea Con Ángulo De 26º A 60º, 19.2Kv
3MT-104 | Desmontaje Linea 1Ø, Angulo 61º A 90º
3MT-104/ST | Desmontaje Montaje 1Φ Línea Con Ángulo De 61º A 90º, 19.2Kv
3MT-105 | Desmontaje De Montaje 1Ø Fin De Línea
3MT-105/ST | Desmontaje Montaje 1Φ Fin De Línea, 19.2Kv
3MT-106 | Desmontaje De Montaje 1Ø Doble Terminal
3MT-106/ST | Desmontaje Montaje 1Φ Doble Terminal, 19.2Kv
3MT-107 | Desmontaje Linea 1Ø, Con Derivacion
3MT-107/ST | Desmontaje Montaje 1Φ Alineamiento Con Derivación 1Φ Pc-40', 19.2 Kv
3MT-108 | Desmontaje De Montaje 1Ø En Voladizo, Línea Con Ángulo De 0º A 5º
3MT-109 | Desmontaje 1Ø, Linea Con Angulo De 6º A 25º En Voladizo
3MT-201 | Desmontaje 2Ø, En Alineamiento 0º A 5º
3MT-202 | Desmontaje 2Ø, Alineamiento De 6º Hasta 25º
3MT-207 | Desmontaje 2Ø, Fin Linea (Horiz)
3MT-208 | Desmontaje 2Ø,Fin Linea Horiz C/Deriv. 1Ø,
3MT-301 | Desmontaje De Montaje 3Ø, Alineamiento 0° A 5º A Centro.
3MT-301/ST | Desmontaje Montaje 3Φ, En Alineamiento Con Ángulo Hasta 5º, 34.5Kv
3MT-302 | Desmontaje Montaje 3Φ, Línea Con Ángulo De 6º A 25º
3MT-302/ST | Desmontaje Montaje 3Φ, Línea Con Ángulo De 6º A 25º, 34.5Kv
3MT-307/ST | Desmontaje Montaje 3Φ, Fin De Línea Horizontal, 34.5Kv
3MT-313/ST | Desmontaje Montaje 3Φ, Fin De Línea Horizontal Con Derivación 1Φ, 34.5Kv
3MT-316/ST | Desmontaje Montaje 3Φ, Doble Terminal Horizontal, 34.5Kv
3MT-319/ST | Desmontaje Montaje 3Φ, Alineamiento En Voladizo Horizontal, 34.5Kv
3POHA-01 | Desmontaje Poste De Concreto 25'
3POHA-02 | Desmontaje Poste De Concreto De 30'
3POHA-04 | Desmontaje Poste Concreto Pretensado O Vibrado 4 Kn 35 Pies
3POHA-06 | Desmontaje Poste Concreto Pretensado O Vibrado 5 Kn 40 Pies
3POHA-09 | Desmontaje Poste Concreto Pretansado O Vibrado 7 Kn 45 Pies
3POHA-11 | Desmontaje Poste Concreto Pretansado O Vibrado > 45 Pies
3POMA-01 | Desmontaje Poste De Md-25'
3POMA-02 | Desmontaje Postes Md-30'
3POMA-03 | Desmontaje Postes Md-35'
3POMA-04 | Desmontaje Poste De Md-40'
3POMA-05 | Desmontaje Poste De Madera De 45'
3POMA-06 | Desmontaje Poste De Madera De 50'
3POMA-07 | Desmontaje Poste De Madera De 55'
3POMA-08 | Desmontaje Poste De Madera De 60'
3POME-01 | Desmontaje Poste Metal De 25' 3Kn
3POME-01D | Desmontaje Poste Metálico De Chapa 3 Kn 30 Pies En Zona Dificultosa
3POME-02 | Desmontaje Poste Metal De 30' 3Kn
3POME-02D | Desmontaje Poste Metálico De Chapa Hasta 5 Kn 35 Pies En Zona Dificultosa
3POME-03 | Desmontaje Poste Metal De 30' 4Kn
3POME-03D | Desmontaje Poste Metálico De Chapa Hasta 7 Kn 40 Pies En Zona Dificultosa
3POME-04 | Desmontaje Poste Metal De 35' 4Kn
3POME-04D | Desmontaje Poste Metálico De Chapa Hasta 8 Kn 45 Pies En Zona Dificultosa
3POME-05 | Desmontaje Poste Metal De 35' 5Kn
3POME-06 | Desmontaje Poste Metal De 40' 5Kn
3POME-07 | Desmontaje Poste Metal De 40' 6Kn
3POME-08 | Desmontaje Poste Metal De 40' 7Kn
3POME-09 | Desmontaje Poste Metal De 45' 6Kn
3POME-10 | Desmontaje Poste Metal De 45' 7Kn
3POME-11 | Desmontaje Poste Metálico De Chapa 8 Kn 45 Pies
3POME-12 | Desmontaje Poste Metálico De Chapa > 45 Pies
3PTRA-01 | Desmontaje Puente Simple Conexión Bt Trafo Tipo Poste 10 Kva
3PTRA-02 | Desmontaje Puente Simple Conexión Bt Trafo Tipo Poste 25 Kva
3PTRA-03 | Desmontaje Puente Simple Conexión Bt Trafo Tipo Poste 37.5, 50 Ó 75 Kva
3PTRA-04 | Desmontaje Puente Simple Conexión Bt Dos Trafos Tipo Poste 25 Kva
3PTRA-05 | Desmontaje Puente Simple Conexión Bt Dos Trafos Tipo Poste 37.5, 50 Ó 75 Kva
3PTRA-06 | Desmontaje Puente Doble Para Conexión Bt A Transformador Tipo Poste 10 Kva
3PTRA-07 | Desmontaje Puente Doble Para Conexión Bt A Transformador Tipo Poste 25 Kva
3PTRA-08 | Desmontaje Puente Doble Para Conexión Bt A Transformador Tipo Poste 37.5, 50Kva
3PTRA-09 | Desmontaje Puente Doble Para Conexión Bt A Transformador Tipo Poste 75, 100, 167.5 Kva
3PTRA-10 | Desmontaje Puente 3Φ Para Conexión Bt A Tres Transformadores Tipo Poste 25Kva
3PTRA-11 | Desmontaje Puente Doble Para Conexión Bt A Dos Trafos Tipo Poste 25 Kva
3PTRA-12 | Desmontaje Puente Doble Para Conexión Bt A Dos Trafos Tipo Poste 37.5, 50 Ó 75 Kva
3PTRA-13 | Desmontaje Puente 3Φ Para Conexión Bt A Transformadores Tipo Poste 10Kva
3PTRA-14 | Desmontaje Puente 3Φ Para Conexión Bt A Tres Transformadores Tipo Poste 37.5, 50Kva
3PTRA-15 | Desmontaje Puente 3Φ Para Conexión Bt A Tres Transformadores Tipo Poste 75,100,112.5 Kva
3PTRA-16 | Desmontaje Puente 3Φ Para Conexión Bt A Tres Transformadores Tipo Poste 167.5, 225Kva
3RECO-01 | Desmontaje De Reconectador Automático 1Φ, En Poste
3RECO-02 | Desmontaje De Reconectador Automático 3Φ, En Poste
3REGU-01 | Desmontaje Reguladores/Booster En Base Hasta 114Kv
3REGU-02 | Desmontaje De Reguladores/Booster En Base Desde 116 Kva Hasta 225Kv
3REGU-03 | Desmontaje De Reguladores/Booster En Base Desde 226 Kva Hasta 500 Kv.
3REGU-04 | Desmontaje De Reguladores/Booster En Base Desde 501 Kva Hasta 700 Kva
3REGU-05 | Desmontaje De Reguladores/Booster Monofasico En Poste Hasta 75Kv Incluye Protección.
3REGU-06 | Desmontaje De Reguladores/Booster Monofasico En Poste Mayor 75Kv Incluye Protección.
3SMCA-12-P1T | Desmontaje De Modulo Smca (Debajo De Transformador) (12 Salidas)
3SMCA-18-P1T | Desmontaje De Modulo Smca (Debajo De Transformador) (18 Salidas)
3TCC-1A | Desmontaje De Tendido De Conductor Concentrico 3X #4 Cu
3TCC-2A | Desmontaje De Tendido De Conductor Concéntrico 2X # 8 Al
3TCC-2C | Desmontaje De Tendido De Conductor Concéntrico 3X # 6 Al
3TCNU-10 | Desmontaje Metro De Cable Triplex Hasta 2/0 Bajo Tierra
3TCNU-11 | Desmontaje Metro De Cable Triplex Hasta 4/0 Bajo Tierra
3TCNU-4 | Desmontaje Metro De Conductor 1Φ Bt Bajo Tierra Hasta ≤ 1/0
3TCNU-5 | Desmontaje Metro De Conductor 1Φ Bt Bajo Tierra Hasta 2/0
3TCNU-6 | Desmontaje Metro De Conductor 1Φ Bt Bajo Tierra Hasta 4/0
3TH-301/ST | Desmontaje Montaje 3Φ En H, En Alineamiento Con Ángulo Hasta 5º, 34.5Kv
3TH-302/ST | Desmontaje Montaje 3Φ En H, Línea Con Ángulo De 6º A 25º, 34.5Kv
3TH-307/ST | Desmontaje Montaje 3Φ En H, Fin De Línea Horizontal, 34.5Kv
3TH-313/ST | Desmontaje Montaje 3Φ En H, Fin De Línea Horizontal Con Derivación 1Φ, 34.5Kv
3TH-316/ST | Desmontaje Montaje 3Φ En H, Doble Terminal Horizontal, 34.5Kv
3TRAN-01 | Desmontaje Trafo Monof. Tipo Poste ≤ 10 Kva
3TRAN-02 | Desmontaje Trafo Monof. Tipo Poste 15 Kva
3TRAN-03 | Desmontaje Trafo Monof. Tipo Poste 25 Kva
3TRAN-04 | Desmontaje Trafo Monof. Tipo Poste 37.5 Kva
3TRAN-05 | Desmontaje Trafo Monof. Tipo Poste 50 Kva
3TRAN-06 | Desmontaje Trafo Monof. Tipo Poste 75 Kva
3TRAN-07 | Desmontaje Trafo Monof. Tipo Poste 100 Kva
3TRAN-08 | Desmontaje Trafo Monof. Tipo Poste 167 Kva
3TRAN-09 | Desmontaje Trafo Monof. Tipo Poste 333 Kva
3TRAN-10 | Desmonte Trafo Monof. Tipo Poste 15 -37.5 Kva A Base De Poleas
3TRAN-11 | Desmonte Trafo Monof. Tipo Poste 50 -100 Kva A Base De Polea
3TRAN-12 | Desmontaje Dos Trafos Monof. Sobre Poste, 4.16 Kv/120-240 V - 2 X 75 Kva
3TRAN-13 | Desmontaje Dos Trafos Monof. Sobre Poste, 4.16 Kv/120-240 V - 2 X 100 Kva
3TRAN-14 | Desmontaje Dos Trafos Monof. Sobre Poste, 12.47 Kv/120-240 V - 2 X 25 Kva
3TRAN-15 | Desmontaje Dos Trafos Monof. Sobre Poste, 12.47 Kv/120-240 V - 2 X 37.5 Kva
3TRAN-16 | Desmontaje Dos Trafos Monof. Sobre Poste, 12.47 Kv/120-240 V - 2 X 50 Kva
3TRAN-17 | Desmontaje Dos Trafos Monof. Sobre Poste, 12.47 Kv/120-240 V - 2 X 75 Kva
3TRAN-18 | Desmontaje Dos Trafos Monof. Sobre Poste, 12.47 Kv/120-240 V - 2 X 100Kva
3TRAN-19 | Desmontaje Dos Trafos Monof. Sobre Poste, 12.47 Kv/120-240 V - 2 X 167Kva
3TRAN-20 | Desmontaje Dos Trafos Monof. Sobre Poste, 19.2 Kv/120-240 V - 2 X 167Kva
3TRAN-21 | Desmontaje Dos Trafos Monof. Sobre Poste, 19.2 Kv/120-240 V - 2 X 250 Kva
3TRAN-22 | Desmontaje Dos Trafos Monof. Sobre Poste, 19.2 Kv/120-240 V - 2 X 300 Kva
3TRAN-23 | Desmontaje Dos Trafos Monof. Sobre Poste, 4.16 Kv/120-240 V - 2 X 500 Kva
3TRAN-24 | Desmontaje Dos Trafos Monof. Sobre Poste, 4.16 Kv/120-240 V - 2 X 25 Kva
3TRAN-25 | Desmontaje Tres Trafos Monof. Sobre Poste, 4.16 Kv/120-240 V 3 X 25 Kva
3TRAN-26 | Desmontaje Tres Trafos Monof. Sobre Poste, 4.16 Kv/120-240 V 3 X 37.5 Kva
3TRAN-27 | Desmontaje Tres Trafos Monof. Sobre Poste, 4.16 Kv/120-240 V 3 X 50 Kva
3TRAN-28 | Desmontaje Tres Trafos Monof. Sobre Poste, 4.16 Kv/120-240 V 3 X 75 Kva
3TRAN-29 | Desmontaje Tres Trafos Monof. Sobre Poste, 4.16 Kv/120-240 V 3 X 100 Kva
3TRAN-30 | Desmontaje Tres Trafos Monof. Sobre Poste, 12.47 Kv/120-240 V 3 X 15 Kva
3TRAN-31 | Desmontaje Tres Trafos Monof. Sobre Poste, 12.47 Kv/120-240 V 3 X 25 Kva
3TRAN-32 | Desmontaje Tres Trafos Monof. Sobre Poste, 12.47 Kv/120-240 V 3 X 37.5 Kva
3TRAN-33 | Desmontaje Tres Trafos Monof. Sobre Poste, 12.47 Kv/120-240 V 3 X 50 Kva
3TRAN-34 | Desmontaje Tres Trafos Monof. Sobre Poste, 12.47 Kv/120-240 V 3 X 75 Kva
3TRAN-35 | Desmontaje Tres Trafos Monof. Sobre Poste, 12.47 Kv/120-240 V 3 X 100 Kva
3TRAN-36 | Desmontaje Tres Trafos Monof. Sobre Poste, 19.2 Kv/120-240 V 3 X 167 Kva
3TRAN-37 | Desmontaje Tres Trafos Monof. Sobre Poste, 19.2 Kv/120-240 V 3 X 250 Kva
3TRAN-38 | Desmontaje Tres Trafos Monof. Sobre Poste, 19.2 Kv/120-240 V 3 X 300 Kva
3TRAN-39 | Desmontaje Tres Trafos Monof. Sobre Poste, 19.2 Kv/120-240 V 3 X 500 Kva
3TRAN-64 | Desmontaje Tres Trafos Monof. Sobre Poste, 4.16 Kv/120-240 V 3 X 15 Kva
3TUBE-01 | Desmontaje Metro Lineal Tubería Bajo Tierra 1" Pvc
3TUBE-02 | Desmontaje Metro Lineal Tubería Bajo Tierra 2" Pvc
3TUBE-03 | Desmontaje Metro Lineal Tubería Bajo Tierra 3" Pvc
3TUBE-04 | Desmontaje Metro Lineal Tubería Bajo Tierra 4" Pvc
3TUBE-05 | Desmontaje Metro Lineal Tubería Sobre Tierra 1" Pvc
3TUBE-06 | Desmontaje Metro Lineal Tubería Sobre Tierra 2" Pvc
3TUBE-07 | Desmontaje Metro Lineal Tubería Sobre Tierra 3" Pvc
3TUBE-08 | Desmontaje Metro Lineal Tubería Sobre Tierra 4" Pvc
3TUBE-09 | Desmontaje Metro Lineal Tubería Sobre Tierra 1" Metal
3TUBE-10 | Desmontaje Metro Lineal Tubería Sobre Tierra 2" Metal
3TUBE-12 | Desmontaje Metro Lineal Tubería Sobre Tierra 4" Metal
3TUBE-13 | Desmontaje Metro Lineal Tubería Sobre Tierra> 4" Metal
3VA-AC-BT | Desmontaje De Cable Viento De Poste A Poste Para Acometidas Mult. Bt
ACTV-03 | Cimentacion De Excavacion Hasta 5`.
ACTV-04 | Cimentacion De Excavacion Mayor Que 5`.
ACTV-05 | Construcción De Base Para Soporte De Poste Metalico (Implica La Construcción De Una Base De Cemento Y La Soldadura De La Base Al Poste, Incluye Materiales, Tornilleria, Mano De Obra)
ACTV-06 | Soldadura De Base Para Soporte De Poste Metalico (Implica La Colocacion De La Planchuela Y La Soldadura De La Base Al Poste, Incluye Materiales, Tornilleria, Mano De Obra)
ACTV-07 | Construcción De Puertas Por Unidades Seccionadoras O Transformadores Tipo Pad Mounted (Aplica Para Puertas En Material Tipo Planchuela De 3/32'', Aplicación De Pintura)
ACTV-08 | Construcción De Base Del Tr (Ruedos) Por Unidades Seccionadoras O Transformadores Tipo Pad Mounted (Aplica Para La Base Del Transformador (Ruedos) En Material Tipo Planchuela De 3/32'', Aplicación De Pintura )
ACTV-09 | Reparación De Puertas, Por Unidades Seccionadoras O Transformadores Tipo Pad Mounted (Aplica Para Puertas, Base Del Transformador (Ruedos) En Material Tipo Planchuela De 3/32'', Aplicación De Pintura )
ACTV-10 | Reparación De Base Del Tr (Ruedos) Por Unidades Seccionadoras O Transformadores Tipo Pad Mounted (Aplica Para La Base Del Transformador (Ruedos) En Material Tipo Planchuela De 3/32'', Aplicación De Pintura )
ACTV-11 | Instalación O Remoción De Pernos & Llavines De Seguridad En Transformadores Tipo Pad Mounted O Seccionadoras
ACTV-12 | Instalación De Pinturas A Seccionadoras Y Transformadores Tipo Pad Mounted
ACTV-13 | Cambio De Conectores Terminales Hasta 250 Mcm De Ojo
ACTV-14 | Cambio De Conectores Tipo Silla Hasta 250Mcm
ACTV-15 | Readecuacion De Lineas Mt Vano-Fase Hasta 4/0 (Aplica El Retiro Y Colocacion De La Red De Media Tension En El Poste, Hasta Conductor 4/0)
ACTV-16 | Readecuacion De Lineas Mt Vano-Fase (Aplica El Retiro Y Colocacion De La Red De Media Tension En El Poste, Hasta Conductor Mayor A 4/0)
ACTV-17 | Readecuacion De Cables De Comunicaciones En La Sustitucion De Postes De Distribucion (Aplica El Retiro Y Colocacion De Cada Uno De Los Cables De Comunicación Existentes En El Poste A Sustituir).
ACTV-18 | Readecuacion De Cables De Bt En Postes De Distribucion (Aplica El Retiro Y Colocacion De Cada Uno De Los Cables De Baja Tension Existentes En La Sustitucion Del Poste).
ACTV-22 | Colocación De Veneno Para Ratas Y Roedores Parte Interna De Sub Estaciones
ACTV-24 | Reparacion De Link Mt O Bt En Transformador En Sitio
ACTV-25 | Soldado De Tornillo De Transformador En Poste
ACTV-26 | Destrensado De Cable Triplex Bloqueado
ACTV-27 | Reubicacion De Acometidas A Canasto
ACTV-28 | Apertura Y Cierre Seccionador En Obra Ramal O Circuito
AP-1013 | Desmontaje Luminaria Con Soporte De 6, Poste De Ap
AP-1023 | Desmontaje Luminaria Con Soporte De 12, Poste De Ap
AP-105A | Instalacion De Luminaria 150W En Soporte Existente
AP-105A3 | Desmontajede Luminaria 150W En Soporte Existente
AP-105B | Instalacion De Luminaria 250W En Soporte Existente
AP-105B3 | Desmontajede Luminaria 250W En Soporte Existente
AP-105C | Instalacion De Luminaria 400W En Soporte Existente
AP-105C3 | Desmontajede Luminaria 400W En Soporte Existente
BT-204A | Instalaciónalacion Empalme Aereo Bt Tpx4/0 - Tpx4/0
BT-204B | Instalaciónalacion Empalme Aereo Bt De Tpx2/0 - Tpx2/0
BT-204C | Instalaciónalacion Empalme Aereo Bt De Tpx4/0 - Tpx2/0
CIRS-01 | Empalme De Urd 3Φ En Registro
CIRS-21 | Empalme De Bt 3Φ En Registro
CIRS-213 | Desmontaje Empalme De Bt 3Φ En Registro
CIRS-22 | Empalme De Bt 1Φ En Registro
CIRS-223 | Desmontaje Empalme De Bt 1Φ En Registro
CM-107B3 | Desmontaje De Caja Derivadora Af (40 Salidas)
CO-000(CR) | Instalación Tendido De Línea Trif. Vano Largo, 1/0
CO-000(CR)3 | Desmontaje Tendido De Línea Trif. Vano Largo, 1/0
CO-001(CR) | Instalación Tendido De Línea Trif. Vano Largo, 4/0
CO-001(CR)3 | Desmontaje Tendido De Línea Trif. Vano Largo, 4/0
CO-001A(CR) | Instalación Tendido De Línea Trif. Vano Largo, 2/0
CO-001A(CR)3 | Desmontaje Tendido De Línea Trif. Vano Largo, 2/0
CO-002(CR) | Instalación Tendido De Línea Trif. Vano Largo, 465Mcm
CO-002(CR)3 | Desmontaje Tendido De Línea Trif. Vano Largo, 465Mcm
CO-0053 | Desmontaje De Tendido De Conductor Triplex 2/0 Neutro 2/0
CO-00643 | Desmontaje De Tendido De Conductor Triplex 4/0 Neutro 4/0
CO-UR-24 | Instalación Metro De Conductor 1Φ Urd Bajo Tierra Mayor Que 4/0
CO-UR-243 | Desmontaje Metro De Conductor 1Φ Urd Bajo Tierra Mayor Que 4/0
CO-UR-25 | Instalación Metro De Conductor 1Φ Urd Sobre Tierra Mayor Que 4/0
CO-UR-253 | Desmontaje Metro De Conductor 1Φ Urd Sobre Tierra Mayor Que 4/0
CV1-BT | Instalaciónalacion Cruceta Simple De Acero En Voladizo Baja Tension.
CV1-BT3 | Desmontaje Cruceta Simple De Acero En Voladizo Baja Tension.
CV1-MT13 | Desmontaje De Cruceta Simple De Acero En Voladizo Para Media Tensión (Cruceta De 8')
CV2-MTE | InstalaciónDe Cruceta Simple En Voladizo Para Media Tensión (Dos Niveles), Fleje De 54
CV2-MTE3 | Desmontaje De Cruceta Simple En Voladizo Para Media Tensión (Dos Niveles), Fleje De 54
CV3-MT | InstalaciónDe Cruceta En Tres Niveles En Voladizo Para Media Tensión
CV3-MT3 | Desmontaje De Cruceta En Tres Niveles En Voladizo Para Media Tensión
CV4-MTA | InstalaciónDe Cruceta Doble De Acero En Voladizo Para Media Tensión (Cruceta De 8 Con 4 Tornillos)
CV4-MTA3 | Desmontaje De Cruceta Doble De Acero En Voladizo Para Media Tensión (Cruceta De 8 Con 4 Tornillos)
DFAC-02 | Desplazamiento Por Brigada De 61 - 110 Km
DFAC-03 | Desplazamiento Por Brigada De => 110Km
EA-MT1 | InstalaciónDe Aislador Tipo Poste Sobre Cruceta De Acero Para Media Tensión
EC-MT2 | InstalaciónDe Espiga Doble En Cabeza De Poste Para Media Tensión
EC-MT23 | Desmontaje De Espiga Doble En Cabeza De Poste Para Media Tensión
ETQ-1 | Rotulación De Acometidas En Gabinetes
F2AF-BT | InstalaciónDe Doble Terminal Af Baja Tensión En Cruceta De Acero
F2AF-BT3 | Desmontaje De Doble Terminal Af Baja Tensión En Cruceta De Acero
F4-MT | InstalaciónDe Fin Media Tensión Doble Terminal
F4-MT3 | Desmontaje De Fin Media Tensión Doble Terminal
FUSI-013 | Desmontaje Fusible De Expulsión 1,5 A Tipo K
FUSI-023 | Desmontaje Fusible De Expulsión 3 A Tipo K
FUSI-033 | Desmontaje Fusible De Expulsión 5 A Tipo K
FUSI-043 | Desmontaje Fusible De Expulsión 7 A Tipo K
FUSI-053 | Desmontaje Fusible De Expulsión 10 A Tipo K
FUSI-063 | Desmontaje Fusible De Expulsión 15 A Tipo K
FUSI-073 | Desmontaje Fusible De Expulsión 20 A Tipo K
FUSI-083 | Desmontaje Fusible De Expulsión 40 A Tipo K
FUSI-093 | Desmontaje Fusible De Expulsión 65 A Tipo K
FV-MT13 | Desmontaje De Retenida Sencillo De Poste En Media Tension
HEQF-01 | Equipo De Fuerza (Pettibone) => A 8 Tn
HEQF-02 | Equipo De Fuerza (Pettibone) => A 20Tn
HEQF-03 | Equipo De Fuerza (Pettibone) = >40Tn
HFBR-01 | Costo Hora Festiva Brigada Ligera Cama Lisa
HFBR-02 | Costo Hora Festiva Brigada Camión Canasto
HFBR-03 | Costo Hora Festiva Brigada Camión Grúa Pequeña De 2 A 6 Toneladas
HFBR-04 | Costo Hora Festiva Brigada Camión Grúa De 7 A 12 Toneladas
HFBR-05 | Costo Hora Festiva Brigada Camión Canasto (Tct)
HFBR-06 | Costo Hora Festiva Brigada Camión Canasto(Acometidas Y Atc).
HFBR-07 | Costo Hora Festiva Brigada Ligera Cama Lisa Reten.
HFBR-08 | Costo Hora Festiva Brigada Camión Canasto Reten.
HFBR-09 | Costo Hora Festiva Brigada Camión Grúa Pequeña De 2 A 6 Toneladas Reten.
HFBR-10 | Costo Hora Festiva Brigada Camión Grúa De 7 A 12 Toneladas Reten.
HNBR-01 | Costo Hora Normal Brigada Ligera Con Camion Camalisa O Camioneta
HNBR-02 | Costo Hora Normal Brigada Camión Canasto
HNBR-03 | Costo Hora Normal Brigada Camión Grúa Pequeña De 2 A 6 Toneladas
HNBR-04 | Costo Hora Normal Brigada Camión Grúa De 7 A 12 Toneladas
HNBR-05 | Costo Hora Normal Brigada Camión Canasto (Tct)
HNBR-06 | Costo Hora Normal Brigada Poda (Reten)
HNBR-07 | Costo Hora Normal Brigada Ligera Con Camion Camalisa O Camioneta Reten
HNBR-08 | Costo Hora Normal Brigada Camión Canasto Reten
HNBR-09 | Costo Hora Normal Brigada Camión Grúa Pequeña De 2 A 6 Toneladas Reten
HNBR-10 | Costo Hora Normal Brigada Camión Grúa De 7 A 12 Toneladas Reten
HNBR-11 | Costo Hora Normal Brigada Canasto Ligero Mt Bt
HNBR-12 | Costo Hora Normal Canasto Ligero Mt Bt
HNBR-13 | Costo Hora Normal Brigada Canasto Semipesado Mt Bt
HNBR-14 | Costo Hora Normal Canasto Semipesado Mt Bt
HNBR-15 | Costo Hora Normal Canasto Semipesado Mt Bt 24 Horas
HPER-01 | Costo Hora Normal De Supervisor Mantenimiento De Redes
HPER-02 | Costo Hora Normal De Ayudante De Redes
HPER-03 | Costo Hora Normal De Tecnico Liniero Mt-Bt
HPER-04 | Costo Hora Normal De Personal Jornalero.
HPER-05 | Costo Hora Normal Chofer-Operador De Vehiculo Pesado (Grua Y Canasto)
HPER-06 | Costo Hora Normal De Personal Administrativo.
HPER-07 | Costo Hora Normal De Personal Jornalero.
HFPE-01 | Costo Hora Festiva De Supervisor Mantenimiento De Redes
HFPE-06 | Costo Hora Festiva De Personal Administrativo.
HEPE-01 | Costo Hora Extra De Supervisor Mantenimiento De Redes
HEPE-06 | Costo Extra Normal De Personal Administrativo.
LUMI-013 | Desmontaje De Balastro O Ingnitor (Arrancador)
LUMI-023 | Desmontajede Tablero O Caja De Control De Conjunto De Luminarias
LUMI-033 | Desmontaje De Contactor De Luminarias En Poste (Relay)
MT-2033 | Desmontaje 2Ø, Vertical Angulo 26º A 60º
MT-2043 | Desmontaje 2Ø, Vertical Angulo 61º A 90º
MT-2053 | Desmontaje 2Ø, Horizontal Angulo 61º A 90º
MT-2063 | Desmontaje 2Ø, Fin Linea (Vert)
MT-2103 | Desmontaje 2Ø,Fin Linea Vert. C/Deriv. 1Ø,
MT-211-B3 | Desmontaje 2Ø,Alineam.O C/Ang <= 5º,En Volad(H),C/N Pri
MT-2123 | Desmontaje 2Ø, Alineamiento Doble Terminal Vertical
MT-2133 | Desmontaje 2Ø, Alineamiento Doble Terminal Horizontal
MT-2143 | Desmontaje 2Ø, Alineamiento Vertical Con Derivacion 2Ø
MT-2153 | Desmontaje 2Ø, Alineamiento Doble Terminal Vertical Con Derivacion 2Ø
MT-2163 | Desmontaje 2Ø, Voladizo, Linea C/Angulo De 0º A 5º
MT-2173 | Desmontaje 2Ø, Fin Linea,Alimen Sot,C/Cuchilla De 600Amp
MT-217-B3 | Desmontaje 2Ø,Fin De Linea, Alimen Sot,Cuchilla 900 Amp
OCIV-033 | Hormigonado Adosado Al Poste
OCIV-053 | Construcción De Tapa Para Registro
OCIV-063 | Construcción De Registro
OCIV-073 | Construcción De Base De Concreto Para Transformador Tipo Pad Mounted
OCIV-083 | Construcción De Base De Concreto Para Seccionadoras/Cajas De Maniobras
PD-100A | Podas De Vano Hasta 70 Mts Que Contenga Una Cantidad Menor O Igual A Tres (3) Arboles.
PD-100B | Podas De Vano Hasta 70 Mts Que Contenga Una Cantidad Mayor Que Tres (3) Arboles Y Menor O Igual Que Seis (6) Arboles.
PD-100C | Podas De Vano Hasta 70 Mts Que Contenga Una Cantidad Mayor Que Seis (6) Arboles Y Menor O Igual Que Diez (10) Arboles.
PD-100D | Podas De Vano Hasta 70 Mts Que Contenga Una Cantidad Mayor Que Diez (10) Arboles.
PD-100E | Podas De Vano Mayor Que 70 Mts Que Contenga Una Cantidad Menor O Igual A Siete (7) Arboles.
PD-100F | Podas De Vano Mayor 70 Mts Que Contenga Una Cantidad Mayor Que Siete (7) Arboles.
PD-100G | Poda De Un Árbol De Manera Puntual
PD-101A | Tala O Corte De Arboles (Tipo A) Hasta La Red De Telecomunicaciones O De Cables De Tv.
PD-101B | Tala O Corte De Arboles (Tipo B) Hasta 60 Cm Del Suelo.
PD-101C | Tala O Corte De Arboles (Tipo C) Con La Extracción De Las Raíces
PD-101D | Tala O Corte De Ramificaciones De Arboles Desde Tronco Principal Hasta La Red De Telecomunicaciones O De Cables De Tv.
PD-102B | Limpieza De Viento Y Poste.
PD-102C | Limpieza O Retiro De Nido En Poste, Viento Y Cruceta
PD-102D | Limpieza De Vanos Líneas O Redes De Distribución Mt Y Bt
PR-101 | Inst. Puesta A Tierra En Poste De Hormigon
RETE-01 | Retensar Regular Vano-Fase Hasta 4/0
RETE-02 | Retensar Regular Vano-Fase = > A 4/0
SECC-013 | Desmontaje Cuchilla 900 Amp Y Pararrayo
SECC-023 | Desmontaje Cuchilla 600 Amp Y Pararrayo
SECC-033 | Desmontaje Cuchilla 400 Amp Y Pararrayo
SECC-043 | Desmontaje Juego De Tres Cuchilla Cuchilla 900 Amp Y Tres Pararrayo
SECC-053 | Desmontaje Juego De Tres Cuchilla 600 Amp Y Tres Pararrayo
SECC-063 | Desmontaje Juego De Tres Cuchilla 400 Amp Y Tres Pararrayo
SECC-073 | Desmontaje Juego De Tres Cuchilla 300 Amp
SECC-083 | Desmontaje Desmontaje De Pararrayo En Línea Bt
SECC-093 | Desmontaje Desmontaje De Pararrayo 9Kv En Base Simple Línea Mt
SECC-103 | Desmontaje Desmontaje De Pararrayo 4Kv En Base Simple Línea Mt
SECC-113 | Desmontaje Seccionador-Fusible En Poste 100 Amp.
SECC-123 | Desmontaje Seccionador-Fusible En Poste 200 Amp.
SECC-133 | Desmontaje Seccionador-Fusible 100 Amp. En Cruceta
SECC-143 | Desmontaje Seccionador-Fusible 200 Amp. En Cruceta
SECC-153 | Desmontaje Seccionador-Fusible 200 Amp. Con Pararrayo 9Kv En Poste
SECC-163 | Desmontaje Seccionador-Fusible 100 Amp. Con Pararrayo 9Kv En Poste
SECC-173 | Desmontaje Seccionador-Fusible 200 Amp. Con Pararrayo 3Kv En Poste
SECC-183 | Desmontaje Seccionador-Fusible 100 Amp. Con Pararrayo 3Kv En Poste
SECC-193 | Desmontaje Seccionador-Fusible 200 Amp. Con Pararrayo 9Kv En Cruceta
SECC-203 | Desmontaje Seccionador-Fusible 100 Amp. Con Pararrayo 9Kv En Cruceta
SECC-213 | Desmontaje Seccionador-Fusible 200 Amp. Con Pararrayo 3Kv En Cruceta
SECC-223 | Desmontaje Seccionador-Fusible 100 Amp. Con Pararrayo 3Kv En Cruceta
SECC-233 | Desmontaje Seccionador-Fusible 200 Amp. Con Pararrayo 34.5Kv En Poste
SECC-243 | Desmontaje Seccionador-Fusible 200 Amp. Con Pararrayo 34.5Kv En Cruceta
SECC-263 | Desmontaje Cuchilla 900 Amp
SECC-273 | Desmontaje Cuchilla 600 Amp
SECC-283 | Desmontajecuchilla By Pass
ST2-MT | Soporte Para Banco De Transformadores De Baja Capacidad En Poste
SUAF-BT | InstalaciónDe Suspensión Af Para Baja Tension En Cruceta
SUAF-BT3 | Desmontaje De Suspensión Af Para Baja Tension En Cruceta
SUST-013 | Desmontaje Aislador De Suspensión A 34.5 Kv
TCSP-100-B | Inst Transformador 1Ø Tipo Poste-Csp De 25 Kva
TCSP-100-B3 | Desmontajetransformador 1Ø Tipo Poste-Csp De 25 Kva
TCSP-100-C | Inst Transformador 1Ø Tipo Poste-Csp De 37.5 Kva
TCSP-100-C3 | Desmontaje Transformador 1Ø Tipo Poste-Csp De 37.5 Kva
TCSP-100-D | Inst Transformador 1Ø Tipo Poste-Csp De 50 Kva
TCSP-100-D3 | Desmontaje Transformador 1Ø Tipo Poste-Csp De 50 Kva
TCSP-100-E | Inst Transformador 1Ø Tipo Poste-Csp De 75 Kva
TCSP-100-E3 | Desmontajetransformador 1Ø Tipo Poste-Csp De 75 Kva
TCSP-100-F | Inst Transformador 1Ø Tipo Poste-Csp De 100 Kva
TCSP-100-F3 | Desmontajetransformador 1Ø Tipo Poste-Csp De 100 Kva
TR-102A | Instalacion Banco De Transformador De 15 Kva
TR-102A3 | Desmontajebanco De Transformador De 15 Kva
TR-102C | Inst Banco De Transformadores De 37.5 Kva
TR-102C3 | Desmontajebanco De Transformadores De 37.5 Kva
TR-102D | Instalacion Banco De Transformadores 50 Kva
TR-102D3 | Desmontajebanco De Transformadores 50 Kva
TR-102E | Instalacion Banco De Transformadores De 75 Kva
TR-102E3 | Desmontajebanco De Transformadores De 75 Kva
TRAN-08 | Instalación Trafo Monof. Sobre Poste, 19.2Kv/120-240 V 300Kva
TRAN-09 | Instalación Trafo Monof. Sobre Poste, 19.2Kv/120-240 V 500Kva
TRAN-10 | Instalación Dos Trafos Monof. Sobre Poste, 4.16 Kv/120-240 V - 2 X 37.5 Kva
TRAN-11 | Instalación Dos Trafos Monof. Sobre Poste, 4.16 Kv/120-240 V - 2 X 50 Kva
TRAN-12 | Instalación Dos Trafos Monof. Sobre Poste, 4.16 Kv/120-240 V - 2 X 75 Kva
TRAN-13 | Instalación Dos Trafos Monof. Sobre Poste, 4.16 Kv/120-240 V - 2 X 100 Kva
TRAN-14 | Instalación Dos Trafos Monof. Sobre Poste, 12.47 Kv/120-240 V - 2 X 25 Kva
TRAN-15 | Instalación Dos Trafos Monof. Sobre Poste, 12.47 Kv/120-240 V - 2 X 37.5 Kva
TRAN-16 | Instalación Dos Trafos Monof. Sobre Poste, 12.47 Kv/120-240 V - 2 X 50 Kva
TRAN-17 | Instalación Dos Trafos Monof. Sobre Poste, 12.47 Kv/120-240 V - 2 X 75 Kva
TRAN-18 | Instalación Dos Trafos Monof. Sobre Poste, 12.47 Kv/120-240 V - 2 X 100Kva
TRAN-19 | Instalación Dos Trafos Monof. Sobre Poste, 12.47 Kv/120-240 V - 2 X 167Kva
TRAN-20 | Instalación Dos Trafos Monof. Sobre Poste, 19.2 Kv/120-240 V - 2 X 167Kva
TRAN-21 | Instalación Dos Trafos Monof. Sobre Poste, 19.2 Kv/120-240 V - 2 X 250 Kva
TRAN-22 | Instalación Dos Trafos Monof. Sobre Poste, 19.2 Kv/120-240 V - 2 X 300 Kva
TRAN-23 | Instalación Dos Trafos Monof. Sobre Poste, 4.16 Kv/120-240 V - 2 X 500 Kva
TRAN-24 | Instalación Dos Trafos Monof. Sobre Poste, 4.16 Kv/120-240 V - 2 X 25 Kva
TRAN-25 | Instalación Tres Trafos Monof. Sobre Poste, 4.16 Kv/120-240 V 3 X 25 Kva
TRAN-26 | Instalación Tres Trafos Monof. Sobre Poste, 4.16 Kv/120-240 V 3 X 37.5 Kva
TRAN-27 | Instalación Tres Trafos Monof. Sobre Poste, 4.16 Kv/120-240 V 3 X 50 Kva
TRAN-28 | Instalación Tres Trafos Monof. Sobre Poste, 4.16 Kv/120-240 V 3 X 75 Kva
TRAN-29 | Instalación Tres Trafos Monof. Sobre Poste, 4.16 Kv/120-240 V 3 X 100 Kva
TRAN-30 | Instalación Tres Trafos Monof. Sobre Poste, 12.47 Kv/120-240 V 3 X 15 Kva
TRAN-31 | Instalación Tres Trafos Monof. Sobre Poste, 12.47 Kv/120-240 V 3 X 25 Kva
TRAN-32 | Instalación Tres Trafos Monof. Sobre Poste, 12.47 Kv/120-240 V 3 X 37.5 Kva
TRAN-33 | Instalación Tres Trafos Monof. Sobre Poste, 12.47 Kv/120-240 V 3 X 50 Kva
TRAN-34 | Instalación Tres Trafos Monof. Sobre Poste, 12.47 Kv/120-240 V 3 X 75 Kva
TRAN-35 | Instalación Tres Trafos Monof. Sobre Poste, 12.47 Kv/120-240 V 3 X 100 Kva
TRAN-36 | Instalación Tres Trafos Monof. Sobre Poste, 19.2 Kv/120-240 V 3 X 167 Kva
TRAN-37 | Instalación Tres Trafos Monof. Sobre Poste, 19.2 Kv/120-240 V 3 X 250 Kva
TRAN-38 | Instalación Tres Trafos Monof. Sobre Poste, 19.2 Kv/120-240 V 3 X 300 Kva
TRAN-39 | Instalación Tres Trafos Monof. Sobre Poste, 19.2 Kv/120-240 V 3 X 500 Kva
TRAN-40 | Instalación Trafo Monof. Plataforma,12.47 Kv/120-240 V A 25 Kva
TRAN-403 | Desmontaje Trafo Monof. Plataforma,12.47 Kv/120-240 V A 25 Kva
TRAN-41 | Instalación Trafo Monof. Plataforma,12.47 Kv/120-240 V A 37.5 Kva
TRAN-413 | Desmontaje Trafo Monof. Plataforma,12.47 Kv/120-240 V A 37.5 Kva
TRAN-42 | Instalación Trafo Monof. Plataforma,12.47 Kv/120-240 V A 50 Kva
TRAN-423 | Desmontaje Trafo Monof. Plataforma,12.47 Kv/120-240 V A 50 Kva
TRAN-43 | Instalación Trafo Monof. Plataforma,12.47 Kv/120-240 V A 75 Kva
TRAN-433 | Desmontaje Trafo Monof. Plataforma,12.47 Kv/120-240 V A 75 Kva
TRAN-44 | Instalación Trafo Monof. Plataforma,12.47 Kv/120-240 V A 100 Kva
TRAN-443 | Desmontaje Trafo Monof. Plataforma,12.47 Kv/120-240 V A 100 Kva
TRAN-45 | Instalación Trafo Monof. Plataforma,2.4/4.16 Kv/120-240 V A 25Kva
TRAN-453 | Desmontaje Trafo Monof. Plataforma,2.4/4.16 Kv/120-240 V A 25Kva
TRAN-46 | Instalación Trafo Monof. Plataforma,2.4/4.16 Kv/120-240 V A 37.5Kva
TRAN-463 | Desmontaje Trafo Monof. Plataforma,2.4/4.16 Kv/120-240 V A 37.5Kva
TRAN-47 | Instalación Trafo Monof. Plataforma,2.4/4.16 Kv/120-240 V A 50Kva
TRAN-473 | Desmontaje Trafo Monof. Plataforma,2.4/4.16 Kv/120-240 V A 50Kva
TRAN-48 | Instalación Trafo Monof. Plataforma,2.4/4.16 Kv/120-240 V -75Kva
TRAN-483 | Desmontaje Trafo Monof. Plataforma,2.4/4.16 Kv/120-240 V -75Kva
TRAN-49 | Instalación Trafo Monof. Plataforma,2.4/4.16 Kv/120-240 V -100Kva
TRAN-493 | Desmontaje Trafo Monof. Plataforma,2.4/4.16 Kv/120-240 V -100Kva
TRAN-50 | Instalación Trafo Trif. Plataforma ,12.47 Kv/120-240 V A 75 Kva
TRAN-503 | Desmontaje Trafo Trif. Plataforma ,12.47 Kv/120-240 V A 75 Kva
TRAN-51 | Instalación Trafo Trif. Plataforma,12.47 Kv/120-240 V A 112.5 Kva
TRAN-513 | Desmontaje Trafo Trif. Plataforma,12.47 Kv/120-240 V A 112.5 Kva
TRAN-52 | Instalación Trafo Trif. Plataforma,12.47 Kv/120-240 V A 167.5 Kva
TRAN-523 | Desmontaje Trafo Trif. Plataforma,12.47 Kv/120-240 V A 167.5 Kva
TRAN-53 | Instalación Trafo Trif. Plataforma,12.47 Kv/120-240 V A 225 Kva
TRAN-533 | Desmontaje Trafo Trif. Plataforma,12.47 Kv/120-240 V A 225 Kva
TRAN-54 | Instalación Trafo Trif. Plataforma,12.47 Kv/120-240 V A 300 Kva
TRAN-543 | Desmontaje Trafo Trif. Plataforma,12.47 Kv/120-240 V A 300 Kva
TRAN-55 | Instalación Trafo Trif. Plataforma,12.47 Kv/120-240 V A 450 Kva
TRAN-553 | Desmontaje Trafo Trif. Plataforma,12.47 Kv/120-240 V A 450 Kva
TRAN-56 | Instalación Trafo Trif. Plataforma,12.47 Kv/120-240 V A 500 Kva
TRAN-563 | Desmontaje Trafo Trif. Plataforma,12.47 Kv/120-240 V A 500 Kva
TRAN-57 | Instalación Trafo Trif. Plataforma,4.16 Kv/120-240 V A 75 Kva
TRAN-573 | Desmontaje Trafo Trif. Plataforma,4.16 Kv/120-240 V A 75 Kva
TRAN-58 | Instalación Trafo Trif. Plataforma,4.16 Kv/120-240 V A 112.5 Kva
TRAN-583 | Desmontaje Trafo Trif. Plataforma,4.16 Kv/120-240 V A 112.5 Kva
TRAN-59 | Instalación Trafo Trif. Plataforma,4.16 Kv/120-240 V A 167.5 Kva
TRAN-593 | Desmontaje Trafo Trif. Plataforma,4.16 Kv/120-240 V A 167.5 Kva
TRAN-60 | Instalación Trafo Trif. Plataforma,4.16 Kv/120-240 V A 225 Kva
TRAN-603 | Desmontaje Trafo Trif. Plataforma,4.16 Kv/120-240 V A 225 Kva
TRAN-61 | Instalación Trafo Trif. Plataforma,4.16 Kv/120-240 V A 300 Kva
TRAN-613 | Desmontaje Trafo Trif. Plataforma,4.16 Kv/120-240 V A 300 Kva
TRAN-62 | Instalación Trafo Trif. Plataforma,4.16 Kv/120-240 V A 450 Kva
TRAN-623 | Desmontaje Trafo Trif. Plataforma,4.16 Kv/120-240 V A 450 Kva
TRAN-63 | Instalación Trafo Trif. Plataforma,4.16 Kv/120-240 V A 500 Kva
TRAN-633 | Desmontaje Trafo Trif. Plataforma,4.16 Kv/120-240 V A 500 Kva
TRAN-64 | Instalación Tres Trafos Monof. Sobre Poste, 4.16 Kv/120-240 V 3 X 15 Kva
TRANS-02 | Pago Transporte En Rastra (Patana) Hacia Este Spm
TRANS-03 | Pago Transporte En Rastra (Patana) Hacia Este Rom
TRANS-04 | Pago Transporte En Rastra (Patana) Hacia Este Higuey
TRANS-05 | Pago Transporte En Rastra (Patana) Hacia Hato Mayor
TRANS-06 | Pago Transporte En Rastra (Patana) Hacia Seibo
TRANS-07 | Pago Transporte En Rastra (Patana) Hacia Miches
TRANS-08 | Pago Transporte En Rastra (Patana) Hacia Sabana De La Mar
TRANS-09 | Pago Transporte En Rastra (Patana) Hacia Nisibon
TRANS-10 | Pago Transporte En Rastra (Patana) Hacia Monte Plata
TRANS-11 | Pago Transporte En Rastra (Patana) Hacia Santiago De Los Caballeros
TRANS-12 | Pago Transporte En Rastra (Patana) Entre Almacenes Internos De Edeeste En Sd
TUBE-113 | Desmontaje Metro Lineal Tubería Bajo Tierra 1" Metal
TUBE-143 | Desmontaje Metro Lineal Tubería Bajo Tierra > 4" Pvc
TUBE-153 | Desmontaje Metro Lineal Tubería Bajo Tierra 2" Metal
TUBE-163 | Desmontaje Metro Lineal Tubería Bajo Tierra 3" Metal
TUBE-173 | Desmontaje Metro Lineal Tubería Bajo Tierra 4" Metal
TUBE-183 | Desmontaje Metro Lineal Tubería Bajo Tierra > 4" Metal
VA-AC-BT | Instalación De Cable Viento De Poste A Poste Para Acometidas Mult. Bt
VA-BT3 | Desmontaje De Viento Aéreo (Baja Tensión)
VA-MT3 | Desmontaje De Viento Aéreo (Media Tensión)
1AC-103 | Instalación De Acometida 120V Red Antifraude Con Base, Desde La Caja Derivadora
1AC-104 | Instalación De Acometida 240V Red Antifraude Con Base, Desde La Caja Derivadora
1AC-105 | Instalación De Acometida 120V Desde Red Antifraude Con Smca Con Display, Tomacorriente.
1AC-106 | Instalación De Acometida 240V Desde Red Antifraude Con Smca Con Display, Tomacorriente.
1AL-BT | Instalación de Linea De Bt En Alineamiento
1F2-BT | Instalación Doble Terminal Baja Tensión (Cable O Neutro)
1F3-MT | Instalación Fin Mt Sobre Cruceta Doble De Madera
1F5-MT | Instalación Fin Flotante Mt
1SU-BT | Instalación Suspensión De Bt
1AP-101 | Instalación Luminaria Con Soporte De 6' En Poste De Mt & Bt Hasta 400 W
1AP-102 | Instalación Luminaria Con Soporte De 12' En Poste De Mt & Bt Hasta 400 W
1AP-108 | Instalación De Balastro O Ingnitor (Arrancador)
1AP-109 | Instalacion De Tablero O Caja De Control De Conjunto De Luminarias
1AP-110 | Instalación De Contactor De Luminarias En Poste (Relay)
1BCON-01 | Instalación Soporte De Banco De Condensadores.
1BCON-02 | Instalación De Condensadores O Capacitor, No Incluye Protección
1BOM-01 | Instalación De Bombillas Hasta 400 W
1BOM-02 | Instalación De Bombillas Mayor A 400 W
1BREGU-01 | Instalación De Base Para Banco De Reguladores/Booster Hasta 3 X 75Kv
1BREGU-02 | Instalación De Base Para Banco De Reguladores/Booster Hasta 3 X 225Kv
1BREGU-03 | Instalación De Base Para Banco De Reguladores/Booster Hasta 3 X 500Kv
1BREGU-04 | Instalación De Base Para Banco De Reguladores/Booster Mayor A 3 X 500 Kv
1CABT-03 | Instalación De Caja Derivadora Af (De 16 A 30 Salidas)
1CABT-04 | Instalación De Caja Derivadora Af (Mayor De 30 Salidas )
1CABT-05 | Instalación De Dos Cajas Derivadoras En Un Mismo Punto Af (30 Salidas)
1CABT-06 | Instalación De Dos Cajas Derivadoras En Un Mismo Punto Af (40 Salidas)
1CDA-MT | InstalaciónDe Cruceta Doble De Acero Para Media Tensión (Cruceta De 8')
1CIRS-02 | Empalme De Urd 1Φ En Registro
1CIRS-03 | Instalación Terminar Exterior (Cono De Alivio) Monof. Conductor ≤ 1/0 Base En Poste
1CIRS-04 | Instalación Terminar Exterior (Cono De Alivio) Monof. Conductor 2/0 Base En Poste
1CIRS-05 | Instalación Terminar Exterior (Cono De Alivio) Monof. Conductor 4/0 Base En Poste
1CIRS-06 | Instalación Terminar Exterior (Cono De Alivio) Monof. Conductor 465Mcm Base En Poste
1CIRS-07 | Instalación Terminar Exterior (Cono De Alivio) Monof. Conductor 477Mcm Base En Poste
1CIRS-08 | Instalación Terminar Exterior (Cono De Alivio) Monof. Conductor 559.5Mcm Base En Poste
1CIRS-09 | Instalación Terminar Interior (Cono De Alivio) Monof. ≤ Conductor 1/0
1CIRS-10 | Instalación Terminar Interior (Cono De Alivio) Monof. Conductor 2/0
1CIRS-11 | Instalación Terminar Interior (Cono De Alivio) Monof. Conductor 4/0
1CIRS-12 | Instalación Terminar Interior (Cono De Alivio) Monof. Conductor 465Mcm
1CIRS-13 | Instalación Terminar Interior (Cono De Alivio) Monof. Conductor 477Mcm
1CIRS-14 | Instalación Terminar Interior (Cono De Alivio) Monof. Conductor 559.5Mcm
1CIRS-15 | Instalación Terminar Exterior (Cono De Alivio) Trif. Conductor ≤ 1/0 Base En Cruceta
1CIRS-16 | Instalación Terminar Exterior (Cono De Alivio) Trif. Conductor 2/0 Base En Cruceta
1CIRS-17 | Instalación Terminar Exterior (Cono De Alivio) Trif. Conductor 4/0 Base En Cruceta
1CIRS-18 | Instalación Terminar Exterior (Cono De Alivio) Trif. Conductor 465Mcm Base En Cruceta
1CIRS-19 | Instalación Terminar Exterior (Cono De Alivio) Trif. Conductor 477Mcm Base En Cruceta
1CIRS-20 | Instalación Terminar Exterior (Cono De Alivio) Trif. Conductor 559.5Mcm Base En Cruceta
1CO-001 | Instalación Tendido De Línea 1/0 Al
1CO-002 | Instalación Tendido De Línea 2/0 Al
1CO-003 | Instalación Tendido De Línea 4/0 Al
1CO-004 | Instalación Tendido De Línea 465.4 Mcm Al
1CO-005 | Instalación De Tendido De Conductor Triplex 2/0 Neutro 2/0
1CO-006 | Instalación De Tendido De Conductor Triplex 4/0 Neutro 4/0
1COBT-01 | Instalación Tendido De Línea Conductor Bt Triplex. No 2/ No 4
1COND-01 | Instalación De Condulec 1"
1COND-02 | Instalación De Condulec 1 1/2"
1COND-03 | Instalación De Condulec 2"
1COND-04 | Instalación De Condulec 3"
1COND-05 | Instalación De Condulec 4"
1CONE-01 | Instalación Empalme Aereo Mt (465.4 A 465.4)
1CONE-02 | Instalación Empalme Aereo Mt (465.4 Mcm A 4/0)
1CONE-03 | Instalaciónalacion Empalme Aereo Mt (465.4 A 2/0)
1CONE-04 | Instalación Empalme Aereo Mt (4/0 A 4/0)
1CONE-05 | Instalación Empalme Aereo Mt (4/0 A 2/0)
1CONE-06 | Instalaciónalacion Empalme Aereo Mt (2/0 A 2/0)
1CONE-08 | Instalaciónalacion Empalme Aereo Aislado Para Mt.
1CORP-01 | Corte De Poste De Madera A La Altura De La Red De Comunicaciones
1CO-URDB1 | Instalación Metro De Conductor Urd Bajo Tierra ≤ 1/0
1CO-URDB12 | Instalación Metro De Conductor Urd Sobre Tierra ≤ 1/0
1CO-URDB2 | Instalación Metro De Conductor Urd Bajo Tierra 2/0
1CO-URDB3 | Instalación Metro De Conductor Urd Bajo Tierra 4/0
1CO-URDB7 | Instalación Metro De Conductor Urd Sobre Tierra 2/0
1CO-URDB8 | Instalación Metro De Conductor Urd Sobre Tierra 4/0
1CSA-MT | Instalación Cruceta Simple De Metal
1CSM-MT | Instalación Cruceta Simple De Madera
1CV1-BT | Instalación Cruceta En Voladizo, Baja Tensión
1CV1-MT | Instalación Cruceta En Voladizo, Media Tensión
1CVM4-MT | Instalación Cruceta Doble En Voladizo Para Media Tensión
1EA-ST | Instalación Espiga De Acero En Cruceta 34.5Kv
1EC-MT | Instalación Espiga En Cabeza De Poste Para Mt
1EM-MT | Instalación Espiga De Acero En Cruceta De Madera
1EC-ST | Instalación De Espiga De Acero En Cabeza De Poste A 34.5Kv
1EJUM-1A | Instalación Empalme Jumper Mt En Poste De 465.4 A 465.4
1EJUM-1B | Instalación Empalme Jumper Mt En Poste De 465.5 A 4/0
1EJUM-1C | Instalación Empalme Jumper Mt En Poste De 465.4 A 2/0
1EJUM-1D | Instalación Empalme Jumper Mt En Poste De 4/0 A 4/0
1EJUM-1E | Instalación Empalme Jumper Mt En Poste De 4/0 A 2/0
1EJUM-1F | Instalación Empalme Jumper Mt En Poste De 2/0 A 2/0
1EJUM-1J | Instalación Empalme En Cable Triplex 2/0.
1EJUM-1M | Instalación Empalme En Cable Triplex 4/0
1ENPO-01 | Enderezar Poste = < A 30
1ENPO-02 | Enderezar Poste = A 35
1ENPO-03 | Enderezar Poste = A 40
1ENPO-04 | Enderezar Poste = > A 45
1EQTM-SE | Instalación Y Conexión De Equipos De Tele Medicion De Circuitos En Subestacion
1ETIQ-01 | Instalación Etiqueta En Trafo Tipo Poste
1ETIQ-02 | Instalación Etiqueta En Lugares De Seccionamiento
1EXCZ-01 | Excavación Terreno Cajuela En Poste
1EXCZ-02 | Adicional Por Terreno Rocoso Para Poste Hasta 40'Y Viento
1EXCZ-03 | Adicional Por Terreno Rocoso Para Poste Mayor 40'
1EXCZ-04 | Confeccion De Hoyo De 4` En Terreno Normal
1EXCZ-05 | Confeccion De Hoyo De 5` En Terreno Normal
1EXCZ-06 | Confeccion De Hoyo De 5.5` En Terreno Normal
1EXCZ-07 | Confeccion De Hoyo De 6` En Terreno Normal
1EXCZ-08 | Confeccion De Hoyo De 7` En Terreno Normal
1EXCZ-09 | Confeccion De Hoyo De 4` En Terreno Rocoso (Con Compresor)
1EXCZ-10 | Confeccion De Hoyo De 5` En Terreno Rocoso (Con Compresor)
1EXCZ-11 | Confeccion De Hoyo De 5.5` En Terreno Rocoso (Con Compresor)
1EXCZ-12 | Confeccion De Hoyo De 6` En Terreno Rocoso (Con Compresor)
1EXCZ-13 | Confeccion De Hoyo De 7` En Terreno Rocoso (Con Compresor)
1EXCZ-14 | Ejecucion De Zanjeo En Terreno Normal (M3)
1EXCZ-15 | Ejecucion De Zanjeo En Terreno Rocoso (M3)
1F1AF-BT | InstalaciónDe Fin De Linea Af Baja Tensión En Cruceta De Acero
1F1-BT | Instalación De Fin Baja Tensión (Cable Neutro)
1F1-BTE | Instalaciónalacion De Tarugo De Expansion Y Tuerca De Ojo 1/2 En Pared
1F1-MT | Instalación De Fin Media Tensión En Poste
1F1-ST | Instalación Fin De Linea En Poste A 34.5Kv
1F2-ST | Instalación Fin De Linea En Cruceta A 34.5Kv
1F3-MT | Instalación Fin Mt Sobre Cruceta Doble De Madera
1F4-ST | Instalación Doble Terminal En Poste 34.5 Kv
1F5-MT | Instalación Fin Flotante Mt
1F5-ST | Instalación Doble Terminal En Cruceta 34.5 Kv
1FOT-BT | Instalación De Foto Celdas
1FUSI-01 | Instalación Fusible De Expulsión 1,5 A
1FUSI-02 | Instalación Fusible De Expulsión 3 A
1FUSI-03 | Instalación Fusible De Expulsión 5 A
1FUSI-04 | Instalación Fusible De Expulsión 7 A
1FUSI-05 | Instalación Fusible De Expulsión 10 A
1FUSI-06 | Instalación Fusible De Expulsión 15 A
1FUSI-07 | Instalación Fusible De Expulsión 20 A Tipo K
1FUSI-08 | Instalación Fusible De Expulsión 40 A Tipo K
1FUSI-09 | Instalación Fusible De Expulsión 65 A Tipo K
1FV-MT1 | Instalación De Retenida Sencillo De Poste En Media Tension
1HA-100A | Instalación De Retenida Sencilla De Poste A Tierra En Baja Tension
1HA-100B | Instalación De Retenida Sencilla De Poste A Tierra En Media Tension
1HA-105B | Instalación De Retenida Aérea Simple En Media Tension
1HA-106 | Instalación De Viento Vertical
1HORP-01 | Romper Hormigonado Para Apoyo <=> 3 Kn
1HORP-02 | Romper Hormigonado Para Apoyo=> 5 Kn
1HORP-03 | Romper Hormigonado Para Apoyo = < A 30'
1HORP-04 | Romper Hormigonado Para Apoyo Desde 35' A 40'
1HORP-05 | Romper Hormigonado Para Apoyo = > A 45'
1IMBT-01 | Instalación De Medidor 120V.
1IMBT-02 | Instalación De Medidor 240V.
1IM-BT120 | Instalación Base Para Medidor Bt 120V
1IM-BT240 | Instalación Base Para Medidor Bt 240V
1MAM-MT3A | Instalación De Macro Medición 3Ø (25 - 50 / 5)
1MAM-MT3B | Instalación De Macro Medición 3Ø (75 - 150 / 5)
1MAM-MT3D | Instalación De Macro Medición 3Ø (100 - 200 / 5)
1MAM-MT3F | Instalación De Macro Medición 3Ø (200 - 400 / 5)
1MANT-01 | Instalación Manto Termo Contraíble En Bajante Tr
1MANT-02 | Instalación Manto Termo Contraíble En Triplex Baja Altura
1MANT-03 | Instalación Manto Termo Contraíble En Triplex En Redes Anti Fraudes En Altura
1MED-01D | Medición Diurnas De Transformadores De Distribución (3 Lecturas Puntuales Consecutivas)
1MED-01N | Medición Nocturnas De Transformadores De Distribución (3 Lecturas Puntuales Consecutivas)
1MED-02 | Mediciones De Transformadores De Distribución (Instalacion De Registradores De Carga Bt)
1MED-03 | Banlaceo De Carga De Transformadores De Distribucion, Red Convencional
1MED-04 | Banlaceo De Carga De Transformadores De Distribucion, Red Af
1MED-07 | Brigadas Tct Para Balanceo De Cargas De Circuitos De Distribucion
1MIM-BT-100 | Instalación De Micro-Medicion Bt Red Transfo Blindado, Medidor Telemedido Tcs 100/5
1MIM-BT-200 | Instalación De Micro-Medicion Bt Red Transfo Blindado, Medidor Telemedido Tcs 200/5
1MIM-BT-300 | Instalación De Micro-Medicion Bt Red Transfo Blindado, Medidor Telemedido Tcs 300/5
1MIM-BT-400 | Instalación De Micro-Medicion Bt Red Transfo Blindado, Medidor Telemedido Tcs 400/5
1MT-101 | Instalación. Linea 1Ø En Alineamiento 0º A 5º
1MT-101/ST | Instalación Montaje 1Φ Alineamiento Con Ángulo Hasta 5º, 19.2Kv
1MT-102 | Instalación. Linea 1Ø Linea 6º A 25º
1MT-102/ST | Instalación Montaje 1Φ Línea Con Ángulo De 6º A 25º, 19.2Kv
1MT-103 | Instalación. Linea 1Ø Linea 26º A 60º
1MT-103/ST | Instalación Montaje 1Φ Línea Con Ángulo De 26º A 60º, 19.2Kv
1MT-104 | Instalación. Linea 1Ø Linea 61º A 90º
1MT-104/ST | Instalación Montaje 1Φ Línea Con Ángulo De 61º A 90º, 19.2Kv
1MT-105 | Instalación De Montaje 1Ø Fin De Línea
1MT-105/ST | Instalación Montaje 1Φ Fin De Línea, 19.2Kv
1MT-106 | Instalación De Montaje 1Ø Doble Terminal
1MT-106/ST | Instalación Montaje 1Φ Doble Terminal, 19.2Kv
1MT-107 | InstalaciónDe Montaje Monofasico1 ɸ Alineamiento Con Derivación
1MT-107/ST | Instalación Montaje 1Φ Alineamiento Con Derivación 1Φ Pc-40', 19.2 Kv
1MT-108 | Instalación De Montaje 1Ø En Voladizo, Línea Con Ángulo De 0º A 5º
1MT-109 | Instalación Linea 1Ø, De 6º A 25º En Voladizo
1MT-201 | Instalación Linea 2Ø,Alineamiento 0º Hasta 5º
1MT-207 | Instalaciónalacion Linea 2Ø,Fin De Linea Horizontal
1MT-208 | Instalación Linea 2Ø,Alineamiento Con Derivacion 1Ø
1MT-209 | Instalación Linea 2Ø,Alineamiento Con Derivacion 2Ø
1MT-210 | Instalación Fin Linea 2Ø, Vertical Con Derivacion 1Ø
1MT-211 | Instalación Fin Linea 2Ø, Horizontal Derivacion 1Ø
1MT-301 | Instalación De Montaje 3Ø, Alineamiento 0° A 5º A Centro.
1MT-302/F | Instalación Montaje 3Φ, Línea Con Ángulo De 6º A 25º
1MT-301/ST | Instalación Montaje 3Φ, En Alineamiento Con Ángulo Hasta 5º, 34.5Kv
1MT-302/ST | Instalación Montaje 3Φ, Línea Con Ángulo De 6º A 25º, 34.5Kv
1MT-304-C | Instalación 3Ø, Linea C/Ang 61º A 90º (Vertical), Con Neutro Primario
1MT-305 | Instalación 3Ø, Linea Con Angulo De 61º A 90º (Horizontal)
1MT-305-F | Instalación 3Ø, Linea C/Angulo De 6º A 25º, Con Neutro Primario
1MT-307/ST | Instalación Montaje 3Φ, Fin De Línea Horizontal, 34.5Kv
1MT-307-F | Instalación 3Ø, Linea C/Ang De 26º A 60º , Con Neutro Primario (Vertical)
1MT-307 | Instalación Montaje 3Φ, Fin De Línea Horizontal
1MT-308-C | Inst 3Ø, Alineamiento C/Derivacion 1Ø,C/Neutro Pri
1MT-308-F | Inst 3Ø, Alineam En F Con Derivacion 1Ø En Poste
1MT-309-C | Inst 3Ø,Alineam.C/Derivacion 2Ø,C/Neutro Primario.
1MT-309-F | Instalacion 3Ø, Alineamiento Con Derivacion 2Ø
1MT-310-C | Inst 3Ø, Alineam. C/Derivacion 3Ø,C/Neutro Pri
1MT-310-F | Instalacion 3Ø, Alineamiento Con Derivacion 3Ø
1MT-311-C | Inst 3Ø, Fin Linea (Vert),C/Deriv. 1Ø,C/Neutro Pri
1MT-312-C | Inst 3Ø,Fin De Linea (Vertical), C/Derivacion 2 Ø
1MT-313 | Inst 3Ø, Fin Linea Horiz (F) C/Deriv.1Ø En Poste
1MT-313/ST | Instalación Montaje 3Φ, Fin De Línea Horizontal Con Derivación 1Φ, 34.5Kv
1MT-313-C | Inst 3Ø, Fin Linea (Horiz)Deriv.On 1Ø,C/Neutro Pri
1MT-314-C | Inst 3Ø,Fin Linea Horiz C/Deriv. 2Ø,C/Neutro Pri
1MT-314-F | Inst 3Ø, Fin De Linea Horizontal C/Derivacion 2Ø
1MT-315-C | Inst 3Ø, Doble Terminal (Vertical),C/Neutro Pri
1MT-316 | Instalación De Montaje 3 ɸ Horizontal Doble Terminal
1MT-316/ST | Instalación Montaje 3Φ, Doble Terminal Horizontal, 34.5Kv
1MT-316-C | Inst 3Ø,Doble Terminal (Horizontal),C/Neutro Pri
1MT-316-FV | Inst 3Ø Doble Terminal Horizontal En Voladizo
1MT-317-C | Inst 3Ø,Doble Term.(Vert), C/Deriv. 3 Ø,C/Neut Pri
1MT-319 | Instalación De Montaje 3Ø, Alineamiento 0° A 5º En Voladizo (Horizontal).
1MT-319/ST | Instalación Montaje 3Φ, Alineamiento En Voladizo Horizontal, 34.5Kv
1MT-319-C | Inst 3Ø,Alineam.O C/Ang <= 5º,En Volad(H),C/N Pri
1MT-320 | Inst Linea 3Ø, De 0º A 5º En Voladizo Vertical
1MT-320-C | Inst 3Ø, Alineam.O C/Ang <= 5º En Volad(V),C/N Pri
1MT-321 | Inst Linea 3Ø, Alineamiento 0º A 5º En Voladizo
1MT-321-C | Inst 3Ø, Alineam En Volad(Horiz)C/Neutro Pri
1MT-322-C | Inst 3Ø, Volad Linea C/Ang 6º A 25º,Neutro Pri
1MT-322-F | Inst 3Ø, Voladizo, Linea C/Angulo De 6º A 25º
1MT-323 | Inst. Fin De Linea ,Alimentacion Soterrada
1MT-323A | Inst 3Ø, Fin Linea,Alimen Sot,C/Cuchilla De 600Amp
1MT-323-C | Inst 3Ø,Fin De Linea, Alimen Sot,Cuchilla 900 Amp
1MT-401 | Instalación 3Ø, 4H En Alineam. O C/Ang Hasta 5º, C/Neutro Pri
1MT-402 | Instalación 3Ø, 4H En Alineam. C/Ang 6º Hasta 25º, C/Neutro Pri
1MT-403 | Instalación 3Ø, Linea Con Angulo De 61ºa90º (Horiz)Neutr Pri
1MT-405 | Instalación De Montaje 3Ø, 4 Hilos Doble Fin De Linea
1MTAF-101 | Instalación De Montaje 1 ɸ Antifraude Voladizo En Alineamiento 0° A 5º
1MTAF-102 | Instalación De Montaje 1 ɸ Antifraude Voladizo 6˚ - 25˚
1MTAF-103 | Instalación De Montaje 1 ɸ Doble Terminal Antifraude En Ángulo 61° A 90°
1MTAF-104 | Instalación De Montaje 1 ɸ Antifraude Fin De Linea
1MTAF-105 | Instalación De Montaje 1 ɸ Antifraude Fin De Línea En Voladizo
1MTAF-106 | Instalación De Montaje 1 ɸ Antifraude Doble Terminal
1MTAF-107 | Instalación De Montaje 1 ɸ Antifraude Doble Terminal En Voladizo
1MTAF-108 | Instalación De Montaje 1 ɸ Antifraude Doble Terminal Con Rotacion De Fase
1MTAF-109 | Instalación De Montaje 1 ɸ Antifraude Alineamiento Con Derivación En Voladizo
1MTAF-110 | Instalación Montaje 1Φ (Af) Fin De Línea En Voladizo
1MTAF-111 | Instalación Montaje 1Φ (Af) Doble Terminal En Voladizo
1MTAF-201 | Instalación De Montaje 2 ɸ Antifraude De 0° A 5° Voladizo
1MTAF-202 | Instalación De Montaje 2 ɸ Antifraude Con Angulo De 6° A 25° Voladizo
1MTAF-301 | Instalación De Montaje 3 ɸ Antifraude Trifásico De 0° A 5° Voladizo
1MTAF-302 | Instalación De Montaje 3 ɸ Antifraude Trifásico Angulo De 6° A 25° Voladizo
1MTAF-304 | Instalación De Montaje 3 ɸ Antifraude Trifásico Fin De Linea
1MTAF-307 | Instalación Montaje 3Φ, Fin De Línea Horizontal (Af)
1MTAF-316 | Instalación Montaje 3Φ, Doble Terminal (Af)
1LB-601 | Instalación Montaje 3Φ, Doble Terna , Aliniamiento 0° A 1°
1LB-603 | Instalación Montaje 3Φ, Doble Terna , Con Angulo 6° A 25°
1LB-608 | Instalación Montaje 3Φ, Doble Terna , Aliniamiento En Voladizo
1LB-609 | Instalación Montaje 3Φ, Doble Terna , Angulo 1° A 5° En Voladizo
1LB-610 | Instalación Montaje 3Φ, Doble Terna , Angulo 6° A 25° En Voladizo
2LB-601 | Transferencia Montaje 3Φ, Doble Terna , Aliniamiento 0° A 1°
2LB-603 | Transferencia Montaje 3Φ, Doble Terna , Con Angulo 6° A 25°
2LB-608 | Transferencia Montaje 3Φ, Doble Terna , Aliniamiento En Voladizo
2LB-609 | Transferencia Montaje 3Φ, Doble Terna , Angulo 1° A 5° En Voladizo
2LB-610 | Transferenciamontaje 3Φ, Doble Terna , Angulo 6° A 25° En Voladizo
3LB-601 | Desmontaje Montaje 3Φ, Doble Terna , Aliniamiento 0° A 1°
3LB-603 | Desmontaje Montaje 3Φ, Doble Terna , Con Angulo 6° A 25°
3LB-608 | Desmontaje Montaje 3Φ, Doble Terna , Aliniamiento En Voladizo
3LB-609 | Desmontajemontaje 3Φ, Doble Terna , Angulo 1° A 5° En Voladizo
3LB-610 | Desmontaje Montaje 3Φ, Doble Terna , Angulo 6° A 25° En Voladizo
1OCET-SE | Instalación De Obra Civil E Instalacion De Equipos De Tele Medicion De Circuitos En Subestacion (Incluye Materiales).
1OCIV-03 | Hormigonado Adosado Al Poste
1OCIV-05 | Construcción De Tapa Para Registro
1OCIV-06 | Construcción De Registro
1OCIV-07 | Construcción De Base De Concreto Para Transformador Tipo Pad Mounted
1OCIV-08 | Construcción De Base De Concreto Para Seccionadoras/Cajas De Maniobras
1PERF-01 | Perforación En Poste De Madera
1PERF-02 | Perforación En Cruceta De Acero
1PERF-03 | Perforación En Poste De Concreto
1PERT-01 | Perforación En Pad Mounted O Caja De Maniobra
1POAC-101 | Inst. Puesta A Tierra Poste Metalico
1POAC-1022 | Instalación Aterrizaje, Pozo Con Sales De Gem
1POHA-01 | Instalacion Poste De Concreto 25'
1POHA-02 | Instalacion Poste De Concreto De 30'
1POHA-03 | Instalacion Poste De Concreto De 35'
1POHA-06 | Instalacion Poste De Concreto De 40'
1POHA-09 | Instalacion Poste De Concreto De 45'
1POHA-11 | Instalacion Poste Concreto Pretansado O Vibrado > 45 Pies
1POMA-01 | Instalacion Poste De Md-25'
1POMA-02 | Instalacion Postes Md-30'
1POMA-03 | Instalacion Postes Md-35'
1POMA-04 | Instalacion Poste De Md-40'
1POMA-05 | Instalacion Poste De Madera De 45'
1POMA-06 | Instalacion Poste De Madera De 50'
1POMA-07 | Instalacion Poste De Madera De 55'
1POMA-08 | Instalacion Poste De Madera De 60'
1POME-01 | Instalacion Poste Metal De 25' 3Kn
1POME-01D | Instalación Poste Metálico De Chapa 3 Kn 30 Pies En Zona Dificultosa
1POME-02 | Instalacion Poste Metal De 30' 3Kn
1POME-02D | Instalación Poste Metálico De Chapa Hasta 5 Kn 35 Pies En Zona Dificultosa
1POME-03 | Instalacion Poste Metal De 35' 3Kn
1POME-03D | Instalación Poste Metálico De Chapa Hasta 7 Kn 40 Pies En Zona Dificultosa
1POME-04 | Instalacion Poste Metal De 35' 4Kn
1POME-04D | Instalación Poste Metálico De Chapa Hasta 8 Kn 45 Pies En Zona Dificultosa
1POME-05 | Instalacion Poste Metal De 35' 5Kn
1POME-06 | Instalacion Poste Metal De 40' 5Kn
1POME-07 | Instalacion Poste Metal De 40' 6Kn
1POME-08 | Instalacion Poste Metal De 40' 7Kn
1POME-09 | Instalacion Poste Metal De 45' 6Kn
1POME-10 | Instalacion Poste Metal De 45' 7Kn
1POME-11 | Instalación Poste Metálico De Chapa 8 Kn 45 Pies
1POME-12 | Instalación Poste Metálico De Chapa > 45 Pies
1PR-103 | Instalación Puesta A Tierra Adicional (Zanja, Cable Y Varilla)
1PR-107 | Instalación Puesta A Tierra Adicional P/. Bt
1PR-108 | Instalación Puesta A Tierra En Todos Los Herrajes Mt
1PR-109 | Instalación De Pararrayo En Línea Bt
1PR-110 | Instalación De Pararrayo En Base Simple Línea Mt
1PR-111 | Instalación De Varilla Electroquimica De 5 Pies
1PR-112 | Instalación De Varilla Electroquimica De 10 Pies
1PTRA-01 | Instalación Puente Simple Conexión Bt Trafo Tipo Poste 10 Kva
1PTRA-02 | Instalación Puente Simple Conexión Bt Trafo Tipo Poste 25 Kva
1PTRA-03 | Instalación Puente Simple Conexión Bt Trafo Tipo Poste 37.5, 50 Ó 75 Kva
1PTRA-04 | Instalación Puente Simple Conexión Bt Dos Trafos Tipo Poste 25 Kva
1PTRA-05 | Instalación Puente Simple Conexión Bt Dos Trafos Tipo Poste 37.5, 50 Ó 75 Kva
1PTRA-06 | Instalación Puente Doble Para Conexión Bt A Transformador Tipo Poste 10 Kva
1PTRA-07 | Instalación Puente Doble Para Conexión Bt A Transformador Tipo Poste 25 Kva
1PTRA-08 | Instalación Puente Doble Para Conexión Bt A Transformador Tipo Poste 37.5, 50Kva
1PTRA-09 | Instalación Puente Doble Para Conexión Bt A Transformador Tipo Poste 75, 100, 167.5 Kva
1PTRA-10 | Instalación Puente Doble Para Conexión Bt A Dos Trafos Tipo Poste 25 Kva
1PTRA-11 | Instalación Puente Doble Para Conexión Bt A Dos Trafos Tipo Poste 37.5, 50 Ó 75 Kva
1PTRA-12 | Instalación Puente 3Φ Para Conexión Bt A Transformadores Tipo Poste 10Kva
1PTRA-13 | Instalación Puente 3Φ Para Conexión Bt A Tres Transformadores Tipo Poste 25Kva
1PTRA-14 | Instalación Puente 3Φ Para Conexión Bt A Tres Transformadores Tipo Poste 37.5, 50Kva
1PTRA-15 | Instalación Puente 3Φ Para Conexión Bt A Tres Transformadores Tipo Poste 75,100,112.5 Kva
1PTRA-16 | Instalación Puente 3Φ Para Conexión Bt A Tres Transformadores Tipo Poste 167.5, 225Kva
1RECO-01 | Instalación De Reconectador Automático 1Φ, En Poste
1RECO-02 | Instalación De Reconectador Automático 3Φ, En Poste
1REGU-01 | Instalación Reguladores/Booster En Base Hasta 114Kv
1REGU-02 | Instalación De Reguladores/Booster En Base Desde 116 Kva Hasta 225Kv
1REGU-03 | Instalación De Reguladores/Booster En Base Desde 226 Kva Hasta 500 Kv.
1REGU-04 | Instalación De Reguladores/Booster En Base Desde 501 Kva Hasta 500 Kva
1REGU-05 | Instalación De Reguladores/Booster Monofasico En Poste Hasta 75Kv Incluye Protección.
1REGU-06 | Instalación De Reguladores/Booster Monofasico En Poste Mayor 75Kv Incluye Protección.
1REVC-01 | Prueba De Cable Soterrado En Terreno, (Incluye Todo Equipo Necesario De Prueba Y Personal)
1REVTR-01 | Prueba De Transformador Tipo Poste En Terreno, (Incluye Todo Equipo Necesario De Prueba Y Personal)
1REVTR-02 | Prueba De Transformador Pad-Mounted 1Φ En Terreno, (Incluye Todo Equipo Necesario De Prueba Y Personal)
1REVTR-03 | Prueba De Transformador Pad-Mounted 3Φ En Terreno, (Incluye Todo Equipo Necesario De Prueba Y Personal)
1SECC-01 | Instalación Cuchilla 300 Amp
1SECC-02 | Instalación Cuchilla 400 Amp
1SECC-03 | Instalación Cuchilla 600 Amp
1SECC-04 | Instalación Cuchilla 900 Amp
1SECC-05 | Instalacion Cuchilla By Pass
1SECC-06 | Instalación Seccionador-Fusible En Poste 100 Amp.
1SECC-07 | Instalación Seccionador-Fusible En Poste 200 Amp.
1SECC-08 | Instalación Seccionador-Fusible 100 Amp. En Cruceta
1SECC-09 | Instalación Seccionador-Fusible 200 Amp. En Cruceta
1SMCA-12-P1T | Instalación De Modulo Smca (Debajo De Transformador) (12 Salidas)
1SMCA-18-P1T | Instalación De Modulo Smca (Debajo De Transformador) (18 Salidas)
1SOVA-01 | Soltar Vanos Trif. En Espiga En Alineamiento Hasta 477Mcm
1SOVA-02 | Soltar Vanos Trif. En Espiga En Ángulos <5º, Grados
1SOVA-03 | Soltar Vanos Trif. En Espiga En Ángulos >5º, Grados
1SOVA-04 | Soltar Vanos Trif. En Fin De Líneas Aislador Suspension Hasta 477Mcm
1SOVA-05 | Soltar Vanos Trif. En Espiga En Fin De Líneas En Postes
1SOVA-06 | Soltar Vanos Monof. En Espiga En Alineamiento Hasta 477Mcm
1SOVA-07 | Soltar Vanos Monof. En Espiga En Ángulos <5º, Grados
1SOVA-08 | Soltar Vanos Monof. En Espiga En Ángulos >5º, Grados
1SOVA-09 | Soltar Vanos Monof. En Fin De Líneas Aislador Suspension Hasta 477Mcm
1SOVA-10 | Soltar Vanos Monof. En Fin De Líneas Aislador De Suspension En Postes Hasta 477Mcm
1SUST-01 | Instalación Aislador De Suspensión A 34.5 Kv
1TCC-1A | Instalación De Tendido De Conductor Concentrico 3X #4 Cu
1TCC-2A | Instalación De Tendido De Conductor Concéntrico 2X # 8 Al
1TCC-2C | Instalación De Tendido De Conductor Concéntrico 3X # 6 Al
1TCNU-10 | Instalación Metro De Cable Triplex Hasta 2/0 Bajo Tierra
1TCNU-11 | Instalación Metro De Cable Triplex Hasta 4/0 Bajo Tierra
1TCNU-4 | Instalación Metro De Conductor 1Φ Bt Bajo Tierra Hasta ≤ 1/0
1TCNU-5 | Instalación Metro De Conductor 1Φ Bt Bajo Tierra Hasta 2/0
1TCNU-6 | Instalación Metro De Conductor 1Φ Bt Bajo Tierra Hasta 4/0
1TEBT-01 | Instalación Terminar Baja Tensión En Transformador Pad Mounted 1/0
1TEBT-02 | Instalación Terminar Baja Tensión En Transformador Pad Mounted 2/0
1TEBT-03 | Instalación Terminar Baja Tensión En Transformador Pad Mounted 3/0
1TEBT-04 | Instalación Terminar Baja Tensión En Transformador Pad Mounted 4/0
1TEBT-05 | Instalación Terminar Baja Tensión En Transformador Pad Mounted 465Mcm
1TEBT-06 | Instalación Terminar Baja Tensión En Transformador Pad Mounted 500Mcm
1TEMT-01 | Instalación Terminal Elbow Mt (Tipo Codo Para Urd) En Transformador Pad Mounted 1/0
1TEMT-02 | Instalación Terminal Elbow Mt (Tipo Codo Para Urd) En Transformador Pad Mounted 2/0
1TEMT-03 | Instalación Terminal Elbow Mt (Tipo Codo Para Urd) En Transformador Pad Mounted 3/0
1TEMT-04 | Instalación Terminal Elbow Mt (Tipo Codo Para Urd) En Transformador Pad Mounted 4/0
1TEMT-05 | Instalación Terminal Elbow Mt (Tipo Codo Para Urd) En Transformador Pad Mounted 465Mcm
1TEMT-06 | Instalación Terminal Elbow Mt (Tipo Codo Para Urd) En Transformador Pad Mounted 477Mcm
1TEMT-07 | Instalación Terminal Elbow Mt (Tipo Codo Para Urd) En Transformador Pad Mounted 559.5Mcm
1TEPI-01 | Instalación Terminal Tipo Pin Conductor 1/0
1TEPI-02 | Instalación Terminal Tipo Pin Conductor 2/0
1TEPI-03 | Instalación Terminal Tipo Pin Conductor 4/0
1TEPI-04 | Instalación Terminal Tipo Pin Conductor 465Mcm
1TEPI-05 | Instalación Terminal Tipo Pin Conductor 559.5Mcm
1TERO-01 | Instalación Terminal De Ojo Conductor 1/0
1TERO-02 | Instalación Terminal De Ojo Conductor 2/0
1TERO-03 | Instalación Terminal De Ojo Conductor 4/0
1TERO-04 | Instalación Terminal De Ojo Conductor 465Mcm
1TERO-05 | Instalación Terminal De Ojo Conductor 559.5Mcm
1TH-301/ST | Instalación Montaje 3Φ En H, En Alineamiento Con Ángulo Hasta 5º, 34.5Kv
1TH-302/ST | Instalación Montaje 3Φ En H, Línea Con Ángulo De 6º A 25º, 34.5Kv
1TH-307/ST | Instalación Montaje 3Φ En H, Fin De Línea Horizontal, 34.5Kv
1TH-313/ST | Instalación Montaje 3Φ En H, Fin De Línea Horizontal Con Derivación 1Φ, 34.5Kv
1TH-316/ST | Instalación Montaje 3Φ En H, Doble Terminal Horizontal, 34.5Kv
1TRAN-01 | Instalación Trafo Monof. Tipo Poste ≤ 10 Kva
1TRAN-02 | Instalación Trafo Monof. Tipo Poste 15 Kva
1TRAN-03 | Instalación Trafo Monof. Tipo Poste 25 Kva
1TRAN-04 | Instalación Trafo Monof. Tipo Poste 37.5 Kva
1TRAN-05 | Instalación Trafo Monof. Tipo Poste 50 Kva
1TRAN-06 | Instalación Trafo Monof. Tipo Poste 75 Kva
1TRAN-07 | Instalación Trafo Monof. Tipo Poste 100 Kva
1TUBE-01 | Metro Lineal Tubería Bajo Tierra 1" Pvc
1TUBE-02 | Metro Lineal Tubería Bajo Tierra 2" Pvc
1TUBE-03 | Metro Lineal Tubería Bajo Tierra 3" Pvc
1TUBE-04 | Metro Lineal Tubería Bajo Tierra 4" Pvc
1TUBE-05 | Metro Lineal Tubería Sobre Tierra 1" Pvc
1TUBE-06 | Metro Lineal Tubería Sobre Tierra 2" Pvc
1TUBE-07 | Metro Lineal Tubería Sobre Tierra 3" Pvc
1TUBE-08 | Metro Lineal Tubería Sobre Tierra 4" Pvc
1TUBE-09 | Metro Lineal Tubería Bajo Tierra 1" Metal
1TUBE-10 | Metro Lineal Tubería Bajo Tierra 2" Metal
1TUBE-12 | Metro Lineal Tubería Bajo Tierra 4" Metal
1TUBE-13 | Metro Lineal Tubería Sobre Tierra 1" Metal
1TUBE-14 | Metro Lineal Tubería Sobre Tierra 2" Metal
1TUBE-15 | Metro Lineal Tubería Sobre Tierra 4" Metal
1TUBE-16 | Metro Lineal Tubería Bajo Tierra > 4" Metal
1TUBE-17 | Metro Lineal Tubería Bajo Tierra > 4" Pvc
1TUBE-18 | Metro Lineal Tubería Sobre Tierra> 4" Metal
1TUBE-19 | Metro Lineal Tubería Bajo Tierra 3" Metal
1VA-BT | Instalación De Viento Aéreo (Baja Tensión)
1VA-MT | Instalación Retenida Aéreo (Mt)
21COBT-05 | Transferencia Tendido De Línea Conductor Bt Triplex. 1/0 En Cruceta
21COBT-06 | Transferencia Tendido De Línea Conductor Bt Triplex. 2/0 En Cruceta
21COBT-07 | Transferencia Tendido De Línea Conductor Bt Triplex. 4/0 En Cruceta
2AC-CD-120V | Transferencia De Acometida 120V Red Antifraude Con Base, Desde La Caja Derivadora
2AC-CD-240V | Transferencia De Acometida 240V Red Antifraude Con Base, Desde La Caja Derivadora
2AC-MCA-TC-10V | Transferencia De Acometida 120V Desde Red Antifraude Con Smca Con Display, Tomacorriente
2AC-MCA-TC-240V | Transferencia De Acometida 240V Desde Red Antifraude Con Smca Con Display, Tomacorriente.
2AL-BT | Reubicación Línea De Bt En Alineamiento
2AP-101 | Reubicación Luminaria Con Soporte De 6' En Poste De Mt & Bt Hasta 400 W
2AP-102 | Reubicación Luminaria Con Soporte De 12' En Poste De Mt & Bt Hasta 400 W
2AP-105A | Reubicación De Luminaria Sin Soporte O Brazo Hasta 400 W
2AP-105B | Reubicación De Luminaria Sin Soporte O Brazo Mayor A 400 W
2AP-105C | Transferenciade Luminaria 400W En Soporte Existente
2BCON-01 | Transferencia Soporte De Banco De Condensadores.
2BCON-02 | Transferencia De Condensadores O Capacitor, No Incluye Protección
2BOM-01 | Reubicación De Bombillas Hasta 400 W
2BOM-02 | Reubicación De Bombillas Mayor A 400 W
2BOM-03 | Transferenciabombilla Hps 400W
2CDA-MT1 | Transferencia De Cruceta Doble De Acero Para Media Tensión (Cruceta De 8')
2CIRS-01 | Empalme De Urd 3Φ En Registro
2CIRS-02 | Empalme De Urd 1Φ En Registro
2CIRS-03 | Transferencia Terminar Exterior (Cono De Alivio) Monof. Conductor ≤ 1/0 Base En Poste
2CIRS-04 | Transferencia Terminar Exterior (Cono De Alivio) Monof. Conductor 2/0 Base En Poste
2CIRS-05 | Transferencia Terminar Exterior (Cono De Alivio) Monof. Conductor 4/0 Base En Poste
2CIRS-06 | Transferencia Terminar Exterior (Cono De Alivio) Monof. Conductor 465Mcm Base En Poste
2CIRS-07 | Transferencia Terminar Exterior (Cono De Alivio) Monof. Conductor 477Mcm Base En Poste
2CIRS-08 | Transferencia Terminar Exterior (Cono De Alivio) Monof. Conductor 559.5Mcm Base En Poste
2CIRS-09 | Transferencia Terminar Interior (Cono De Alivio) Monof. ≤ Conductor 1/0
2CIRS-10 | Transferencia Terminar Interior (Cono De Alivio) Monof. Conductor 2/0
2CIRS-11 | Transferencia Terminar Interior (Cono De Alivio) Monof. Conductor 4/0
2CIRS-12 | Transferencia Terminar Interior (Cono De Alivio) Monof. Conductor 465Mcm
2CIRS-13 | Transferencia Terminar Interior (Cono De Alivio) Monof. Conductor 477Mcm
2CIRS-14 | Transferencia Terminar Interior (Cono De Alivio) Monof. Conductor 559.5Mcm
2CIRS-15 | Transferencia Terminar Exterior (Cono De Alivio) Trif. Conductor ≤ 1/0 Base En Cruceta
2CIRS-16 | Transferencia Terminar Exterior (Cono De Alivio) Trif. Conductor 2/0 Base En Cruceta
2CIRS-17 | Transferencia Terminar Exterior (Cono De Alivio) Trif. Conductor 4/0 Base En Cruceta
2CIRS-18 | Transferencia Terminar Exterior (Cono De Alivio) Trif. Conductor 465Mcm Base En Cruceta
2CIRS-19 | Transferencia Terminar Exterior (Cono De Alivio) Trif. Conductor 477Mcm Base En Cruceta
2CIRS-20 | Transferencia Terminar Exterior (Cono De Alivio) Trif. Conductor 559.5Mcm Base En Cruceta
2CIRS-21 | Empalme De Bt 3Φ En Registro
2CIRS-22 | Empalme De Bt 1Φ En Registro
2CM-107A | Transferencia De Caja Derivadora Af (30 Salidas)
2CM-107B | Transferencia De Caja Derivadora Af (40 Salidas)
2CM-108A | Transferencia De Dos Cajas Derivadoras Af (30 Salidas)
2CM-108B | Transferencia De Dos Cajas Derivadoras Af (40 Salidas)
2CO-000 | Reubicación Tendido De Línea < A 1/0
2CO-000(CR) | Transferencia Tendido De Línea Trif. Vano Largo, 1/0
2CO-001(CR) | Transferencia Tendido De Línea Trif. Vano Largo, 4/0
2CO-0012 | Transferenciaconductor De 4/0 Al
2CO-001A | Transferencia Conductor (2/0)
2CO-001A(CR) | Transferencia Tendido De Línea Trif. Vano Largo, 2/0
2CO-0022 | Transferencia Conductor Mt (465.4)
2CO-0022(CR) | Transferencia Tendido De Línea Trif. Vano Largo, 465Mcm
2CO-0032 | Transferencia De Tendido De Conductor Triplex 2/0 Neutro 2/0
2CO-004 | Transferencia De Tendido De Conductor Triplex 4/0 Neutro 4/0
2COBT-01 | Reubicación Tendido De Línea Conductor Bt Triplex. No 2/ No 4
2COND-01 | Transferencia De Condulec 1"
2COND-02 | Transferencia De Condulec 2"
2COND-03 | Transferencia De Condulec 3"
2COND-04 | Transferencia De Condulec 4"
2COND-05 | Transferencia De Condulec 1 1/2"
2CO-UR-21 | Transferencia Metro De Conductor Urd Sobre Tierra ≤ 1/0
2CO-UR-22 | Transferencia Metro De Conductor Urd Sobre Tierra 2/0
2CO-UR-23 | Transferencia Metro De Conductor Urd Sobre Tierra 4/0
2CO-UR-24 | Transferencia Metro De Conductor 1Φ Urd Bajo Tierra Mayor Que 4/0
2CO-UR-25 | Transferencia Metro De Conductor 1Φ Urd Sobre Tierra Mayor Que 4/0
2CO-URDA1 | Transferencia Metro De Conductor Urd Bajo Tierra 4/0
2CO-URDB | Transferencia Metro De Conductor Urd Bajo Tierra ≤ 1/0
2CO-URDB1 | Reubicación Metro De Conductor Urd Bajo Tierra ≤ 1/0
2CSA-MT1 | Transferencia De Cruceta Simple De Acero Para Media Tensión (Cruceta De 6')
2CSM-MT | Transferencia De Cruceta Simple De Madera Para Media Tensión
2CV1-BT | Transferencia Cruceta Simple De Acero En Voladizo Baja Tension.
2CV1-MT1 | Transferencia De Cruceta Simple De Acero En Voladizo Para Media Tensión (Cruceta De 8')
2CV2-MTE | Transferencia De Cruceta Simple En Voladizo Para Media Tensión (Dos Niveles), Fleje De 54
2CV3-MT | Transferencia De Cruceta En Tres Niveles En Voladizo Para Media Tensión
2CV4-MTA | Transferencia De Cruceta Doble De Acero En Voladizo Para Media Tensión (Cruceta De 8 Con 4 Tornillos)
2EA-MT | Transferencia De Aislador Tipo Poste Sobre Cruceta De Acero Para Media Tensión
2EA-ST | Transferencia Espiga De Acero En Cruceta 34.5Kv
2EC-MT2 | Transferencia De Espiga Doble En Cabeza De Poste Para Media Tensión
2EC-ST | Transferencia De Espiga De Acero En Cabeza De Poste A 34.5Kv
2EQTM-SE | Transferencia Y Conexión De Equipos De Tele Medicion De Circuitos En Subestacion
2ETIQ-01 | Transferencia Etiqueta En Trafo Tipo Poste
2ETIS-01 | Transferencia Etiqueta En Lugares De Seccionamiento
2F1AF-BT | Transferencia De Fin De Linea Af Baja Tensión En Cruceta De Acero
2F1-BT | Reubicación De Fin Baja Tensión (Cable Neutro)
2F1-BTE | Transferencia De Tarugo De Expansion Y Tuerca De Ojo 1/2 En Pared
2F1-MT | Reubicación De Fin Media Tensión En Poste
2F1-ST | Transferencia Fin De Linea En Poste A 34.5Kv
2F2AF-BT | Transferencia De Doble Terminal Af Baja Tensión En Cruceta De Acero
2F2-ST | Transferencia Fin De Linea En Cruceta A 34.5Kv
2F3-MT | Reubicación Fin Mt Sobre Cruceta Doble
2F4-MT | Transferencia De Fin Media Tensión Doble Terminal
2F4-ST | Transferencia Doble Terminal En Poste 34.5 Kv
2F5-MT | Transferencia De Fin Flotante Para Media Tensión
2F5-ST | Transferencia Doble Terminal En Cruceta 34.5 Kv
2FOT-BT | Reubicación De Foto Celdas
2FUSI-01 | Transferencia Fusible De Expulsión 1,5 A Tipo K
2FUSI-02 | Transferencia Fusible De Expulsión 3 A Tipo K
2FUSI-03 | Transferencia Fusible De Expulsión 5 A Tipo K
2FUSI-04 | Transferencia Fusible De Expulsión 7 A Tipo K
2FUSI-05 | Transferencia Fusible De Expulsión 10 A Tipo K
2FUSI-06 | Transferencia Fusible De Expulsión 15 A Tipo K
2FUSI-07 | Transferencia Fusible De Expulsión 20 A Tipo K
2FUSI-08 | Transferencia Fusible De Expulsión 40 A Tipo K
2FUSI-09 | Transferencia Fusible De Expulsión 65 A Tipo K
2FV-MT1 | Reubicación De Retenida Sencillo De Poste En Media Tension
2HA-100A | Reubicación De Retenida Sencilla De Poste A Tierra En Baja Tension
2HA-100B | Reubicación De Retenida Sencilla De Poste A Tierra En Media Tension
2HA-105B | Transferencia De Retenida Aérea Simple En Media Tension
2HA-106 | Transferencia De Viento Vertical
2IMBT-01 | Transferencia De Medidor 120V.
2IMBT-02 | Transferencia De Medidor 240V.
2IM-BT120 | Transferencia Base Para Medidor Bt 120V
2IM-BT240 | Transferencia Base Para Medidor Bt 240V
2LIRE-011 | Limpieza De Registros
2LUMI-01 | Transferencia De Balastro O Ingnitor (Arrancador)
2LUMI-02 | Transferenciade Tablero O Caja De Control De Conjunto De Luminarias
2LUMI-03 | Transferencia De Contactor De Luminarias En Poste (Relay)
2MAM-MT3A | Transferencia De Macro Medición 3Ø (25 - 50 / 5)
2MAM-MT3B | Transferencia De Macro Medición 3Ø (75 - 150 / 5)
2MAM-MT3D | Transferencia De Macro Medición 3Ø (100 - 200 / 5)
2MAM-MT3F | Transferencia De Macro Medición 3Ø (200 - 400 / 5)
2MIM-BT-100 | Transferencia De Micro-Medicion Bt Red Transfo Blindado, Medidor Telemedido Tcs 100/5
2MIM-BT-200 | Transferencia De Micro-Medicion Bt Red Transfo Blindado, Medidor Telemedido Tcs 200/5
2MIM-BT-300 | Transferencia De Micro-Medicion Bt Red Transfo Blindado, Medidor Telemedido Tcs 300/5
2MIM-BT-400 | Transferencia De Micro-Medicion Bt Red Transfo Blindado, Medidor Telemedido Tcs 400/5
2MT-101 | Reubicación. Linea 1Ø En Alineamiento 0º A 5º
2MT-101/ST | Transferencia Montaje 1Φ Alineamiento Con Ángulo Hasta 5º, 19.2Kv
2MT-102 | Reubicación. Linea 1Ø Linea 6º A 25º
2MT-102/ST | Transferencia Montaje 1Φ Línea Con Ángulo De 6º A 25º, 19.2Kv
2MT-103 | Reubicación. Linea 1Ø Linea 26º A 60º
2MT-103/ST | Transferencia Montaje 1Φ Línea Con Ángulo De 26º A 60º, 19.2Kv
2MT-104 | Reubicación. Linea 1Ø Linea 61º A 90º
2MT-104/ST | Transferencia Montaje 1Φ Línea Con Ángulo De 61º A 90º, 19.2Kv
2MT-105 | Reubicación De Montaje 1Ø Fin De Línea
2MT-105/ST | Transferencia Montaje 1Φ Fin De Línea, 19.2Kv
2MT-106 | Reubicación De Montaje 1Ø Doble Terminal
2MT-106/ST | Transferencia Montaje 1Φ Doble Terminal, 19.2Kv
2MT-107 | Transferencia Linea 1Ø,Alineamiento Con Derivacion 1Ø
2MT-107/ST | Transferencia Montaje 1Φ Alineamiento Con Derivación 1Φ Pc-40', 19.2 Kv
2MT-108 | Reubicación De Montaje 1Ø En Voladizo, Línea Con Ángulo De 0º A 5º
2MT-109 | Transferencia Linea 1Ø, De 6º A 25º En Voladizo
2MT-201 | Transferencia Linea 2Ø,Alineamiento 0º Hasta 5º
2MT-207 | Reubicación Linea 2Ø, Fin De Linea Horizontal
2MT-208 | Transferencia Linea 2Ø,Alineamiento Con Derivacion 1Ø
2MT-209 | Transferencia Linea 2Ø,Alineamiento Con Derivacion 2Ø
2MT-210 | Transferencia Fin Linea 2Ø, Vertical Con Derivacion 1Ø
2MT-211 | Transferencia Fin Linea 2Ø, Horizontal Derivacion 1Ø
2MT-301 | Reubicación De Montaje 3Ø, Alineamiento 0° A 5º A Centro.
2MT-301/ST | Reubicación Montaje 3Φ, En Alineamiento Con Ángulo Hasta 5º, 34.5Kv
2MT-301-F | Transferencia3Ø, En Alineam. O C/Ang Hasta 5º,C/Neutro Pri
2MT-302/ST | Transferencia Montaje 3Φ, Línea Con Ángulo De 6º A 25º, 34.5Kv
2MT-302-F | Transferencia 3Ø, Linea Con Angulo De 6º A 25º
2MT-305-F | Transferencia 3Ø Horizontal, Linea Con Angulo De 61º A 90º
2MT-307/ST | Transferencia Montaje 3Φ, Fin De Línea Horizontal, 34.5Kv
2MT-307-F | Transferencia 3Ø, Fin De Linea Horizontal
2MT-308-C | Transferencia3Ø, Alineamiento C/Derivacion 1Ø,C/Neutro Pri
2MT-308-F | Transferencia3Ø, Alineam En F Con Derivacion 1Ø En Poste
2MT-309-C | Transferencia3Ø,Alineam.C/Derivacion 2Ø,C/Neutro Primario.
2MT-309-F | Transferencia 3Ø, Alineamiento Con Derivacion 2Ø
2MT-310-C | Transferencia3Ø, Alineam. C/Derivacion 3Ø,C/Neutro Pri
2MT-310-F | Transferencia 3Ø, Alineamiento Con Derivacion 3Ø
2MT-311-C | Transferencia3Ø, Fin Linea (Vert),C/Deriv. 1Ø,C/Neutro Pri
2MT-312-C | Transferencia3Ø,Fin De Linea (Vertical), C/Derivacion 2 Ø
2MT-313/ST | Transferencia Montaje 3Φ, Fin De Línea Horizontal Con Derivación 1Φ, 34.5Kv
2MT-313-C | Transferencia3Ø, Fin Linea (Horiz)Deriv.On 1Ø,C/Neutro Pri
2MT-313-F | Transferencia3Ø, Fin Linea Horiz (F) C/Deriv.1Ø En Poste
2MT-314-C | Transferencia3Ø,Fin Linea Horiz C/Deriv. 2Ø,C/Neutro Pri
2MT-314-F | Transferencia3Ø, Fin De Linea Horizontal C/Derivacion 2Ø
2MT-315-C | Transferencia3Ø, Doble Terminal (Vertical),C/Neutro Pri
2MT-316 | Reubicación De Montaje 3 ɸ Horizontal Doble Terminal
2MT-316/ST | Transferencia Montaje 3Φ, Doble Terminal Horizontal, 34.5Kv
2MT-316-C | Transferencia3Ø,Doble Terminal (Horizontal),C/Neutro Pri
2MT-316-F | Transferencia 3Ø, Doble Terminal Horizontal
2MT-316-FV | Transferencia3Ø Doble Terminal Horizontal En Voladizo
2MT-317-C | Transferencia3Ø,Doble Term.(Vert), C/Deriv. 3 Ø,C/Neut Pri
2MT-319 | Reubicación De Montaje 3Ø, Alineamiento 0° A 5º En Voladizo (Horizontal).
2MT-319/ST | Transferencia Montaje 3Φ, Alineamiento En Voladizo Horizontal, 34.5Kv
2MT-319-C | Transferencia3Ø,Alineam.O C/Ang <= 5º,En Volad(H),C/N Pri
2MT-319-F | Transferencia3Ø, Alineamiento En Voladizo Horizontal
2MT-320 | Transferencia Linea 3Ø, De 0º A 5º En Voladizo Vertical
2MT-320-C | Transferencia3Ø, Alineam.O C/Ang <= 5º En Volad(V),C/N Pri
2MT-321 | Transferencia Linea 3Ø, Alineamiento 0º A 5º En Voladizo
2MT-321-C | Transferencia3Ø, Alineam En Volad(Horiz)C/Neutro Pri
2MT-321-F | Transferencia 3Ø, Alineamiento Cecano En Voladizo Horizontal De 0º A 5º
2MT-322 | Transferencia Linea 3Ø, De 6º A 25º En Voladizo
2MT-322-C | Transferencia3Ø, Volad Linea C/Ang 6º A 25º,Neutro Pri
2MT-322-F | Transferencia3Ø, Voladizo, Linea C/Angulo De 6º A 25º
2MT-323 | Inst. Fin De Linea ,Alimentacion Soterrada
2MT-323A | Transferencia3Ø, Fin Linea,Alimen Sot,C/Cuchilla De 600Amp
2MT-323-C | Transferencia3Ø,Fin De Linea, Alimen Sot,Cuchilla 900 Amp
2MT-401 | Transferencia De Montaje 3Ø, 4 Hilos Con Angulo De 0° A 5°
2MT-405 | Transferencia De Montaje 3Ø, 4 Hilos Doble Fin De Linea
2OCIV-03 | Hormigonado Adosado Al Poste
2OCIV-05 | Construcción De Tapa Para Registro
2OCIV-06 | Construcción De Registro
2OCIV-07 | Construcción De Base De Concreto Para Transformador Tipo Pad Mounted
2OCIV-08 | Construcción De Base De Concreto Para Seccionadoras/Cajas De Maniobras
2PO-001A | Transferencia Poste De Md-25'
2PO-001B | Transferencia Postes Md-30'
2PO-002A | Transferenciapostes Md-35'
2PO-002B | Transferenciaposte De Md-40'
2PO-003 | Transferenciaposte De Madera De 45'
2PO-003A | Transferencia Poste De Concreto 25'
2PO-003AB | Transferenciaposte De Madera De 50'
2PO-004 | Transferencia Poste De Concreto De 35'
2PO-004A | Transferencia Poste De Concreto De 40'
2PO-004AB | Transferencia Poste De Concreto De 30'
2PO-004B | Transferencia Poste De Concreto De 45'
2PO-005 | Transferenciaposte De Madera De 55'
2PO-005B | Transferencia Poste Concreto Pretansado O Vibrado > 45 Pies
2PO-006 | Transferenciaposte De Madera De 60'
2PO-M>45 | Transferencia Poste Metálico De Chapa > 45 Pies
2PO-M25 | Transferenciaposte Metal De 25' 3Kn
2PO-M30-3 | Transferenciaposte Metal De 30' 3Kn
2PO-M30-4 | Transferenciaposte Metal De 30' 4Kn
2PO-M35-4 | Transferenciaposte Metal De 35' 4Kn
2PO-M35-5 | Transferenciaposte Metal De 35' 5Kn
2PO-M40-5 | Transferenciaposte Metal De 40' 5Kn
2PO-M40-6 | Transferenciaposte Metal De 40' 6Kn
2PO-M40-7 | Transferencia Poste Metal De 40' 7Kn
2PO-M45-6 | Transferencia Poste Metal De 45' 6Kn
2PO-M45-7 | Transferencia Poste Metal De 45' 7Kn
2PO-M45-8 | Transferencia Poste Metálico De Chapa 8 Kn 45 Pies
2POME-01A | Transferencia Poste Metálico De Chapa 3 Kn 30 Pies En Zona Dificultosa
2POME-02A | Transferencia Poste Metálico De Chapa Hasta 5 Kn 35 Pies En Zona Dificultosa
2POME-05A | Transferencia Poste Metálico De Chapa Hasta 7 Kn 40 Pies En Zona Dificultosa
2POME-08A | Transferencia Poste Metálico De Chapa Hasta 8 Kn 45 Pies En Zona Dificultosa
2PTRA-01 | Reubicación Puente Simple Conexión Bt Trafo Tipo Poste 10 Kva
2PTRA-02 | Reubicación Puente Simple Conexión Bt Trafo Tipo Poste 25 Kva
2PTRA-03 | Reubicación Puente Simple Conexión Bt Trafo Tipo Poste 37.5, 50 Ó 75 Kva
2PTRA-04 | Reubicación Puente Simple Conexión Bt Dos Trafos Tipo Poste 25 Kva
2PTRA-05 | Reubicación Puente Simple Conexión Bt Dos Trafos Tipo Poste 37.5, 50 Ó 75 Kva
2PTRA-06 | Transferencia Puente Doble Para Conexión Bt A Transformador Tipo Poste 10 Kva
2PTRA-07 | Transferencia Puente Doble Para Conexión Bt A Transformador Tipo Poste 25 Kva
2PTRA-08 | Transferencia Puente Doble Para Conexión Bt A Transformador Tipo Poste 37.5, 50Kva
2PTRA-09 | Transferencia Puente Doble Para Conexión Bt A Transformador Tipo Poste 75, 100, 167.5 Kva
2PTRA-10 | Transferencia Puente Doble Para Conexión Bt A Dos Trafos Tipo Poste 25 Kva
2PTRA-11 | Transferencia Puente Doble Para Conexión Bt A Dos Trafos Tipo Poste 37.5, 50 Ó 75 Kva
2PTRA-12 | Transferencia Puente 3Φ Para Conexión Bt A Transformadores Tipo Poste 10Kva
2PTRA-13 | Transferencia Puente 3Φ Para Conexión Bt A Tres Transformadores Tipo Poste 25Kva
2PTRA-14 | Transferencia Puente 3Φ Para Conexión Bt A Tres Transformadores Tipo Poste 37.5, 50Kva
2PTRA-15 | Transferencia Puente 3Φ Para Conexión Bt A Tres Transformadores Tipo Poste 75,100,112.5 Kva
2PTRA-16 | Transferencia Puente 3Φ Para Conexión Bt A Tres Transformadores Tipo Poste 167.5, 225Kva
2RECO-01 | Transferencia De Reconectador Automático 1Φ, En Poste
2RECO-02 | Transferencia De Reconectador Automático 3Φ, En Poste
2REGU-01 | Transferencia Reguladores/Booster En Base Hasta 114Kv
2REGU-02 | Transferencia De Reguladores/Booster En Base Desde 116 Kva Hasta 225Kv
2REGU-03 | Transferencia De Reguladores/Booster En Base Desde 226 Kva Hasta 500 Kv.
2REGU-04 | Transferencia De Reguladores/Booster En Base Desde 501 Kva Hasta 500 Kva
2REGU-05 | Transferencia De Reguladores/Booster Monofasico En Poste Hasta 75Kv Incluye Protecció
2REGU-05 | Transferencia De Reguladores/Booster Monofasico En Poste Hasta 75Kv Incluye Protecció
2REGU-06 | Transferencia De Reguladores/Booster Monofasico En Poste Mayor 75Kv Incluye Protección.
2REGU-06 | Transferencia De Reguladores/Booster Monofasico En Poste Mayor 75Kv Incluye Protección.
2REGU-07 | Transferencia De Base Para Banco De Reguladores/Booster Hasta 3 X 500Kv
2REGU-08 | Transferencia De Base Para Banco De Reguladores/Booster Mayor A 3 X 500 Kv
2SECC-01 | Reubicación Cuchilla 300 Amp
2SECC-02 | Transferencia Cuchilla 600 Amp Y Pararrayo
2SECC-03 | Reubicación Cuchilla 600 Amp
2SECC-04 | Transferencia Juego De Tres Cuchilla Cuchilla 900 Amp Y Tres Pararrayo
2SECC-05 | Transferencia Juego De Tres Cuchilla 600 Amp Y Tres Pararrayo
2SECC-06 | Reubicación Seccionador-Fusible En Poste 100 Amp.
2SECC-07 | Reubicación Seccionador-Fusible En Poste 200 Amp.
2SECC-10 | Transferencia Transferencia De Pararrayo 4Kv En Base Simple Línea Mt
2SECC-13 | Transferencia Seccionador-Fusible 100 Amp. En Cruceta
2SECC-14 | Transferencia Seccionador-Fusible 200 Amp. En Cruceta
2SECC-15 | Transferencia Seccionador-Fusible 200 Amp. Con Pararrayo 9Kv En Poste
2SECC-16 | Transferencia Seccionador-Fusible 100 Amp. Con Pararrayo 9Kv En Poste
2SECC-17 | Transferencia Seccionador-Fusible 200 Amp. Con Pararrayo 3Kv En Poste
2SECC-18 | Transferencia Seccionador-Fusible 100 Amp. Con Pararrayo 3Kv En Poste
2SECC-19 | Transferencia Seccionador-Fusible 200 Amp. Con Pararrayo 9Kv En Cruceta
2SECC-20 | Transferencia Seccionador-Fusible 100 Amp. Con Pararrayo 9Kv En Cruceta
2SECC-21 | Transferencia Seccionador-Fusible 200 Amp. Con Pararrayo 3Kv En Cruceta
2SECC-22 | Transferencia Seccionador-Fusible 100 Amp. Con Pararrayo 3Kv En Cruceta
2SECC-23 | Transferencia Seccionador-Fusible 200 Amp. Con Pararrayo 34.5Kv En Poste
2SECC-24 | Transferencia Seccionador-Fusible 200 Amp. Con Pararrayo 34.5Kv En Cruceta
2SECC-26 | Transferencia Cuchilla 900 Amp
2SECC-27 | Transferencia Cuchilla 600 Amp
2SECC-28 | Transferenciacuchilla By Pass
2SMCA-12-P1T | Transferencia De Modulo Smca (Debajo De Transformador) (12 Salidas)
2SMCA-18-P1T | Transferencia De Modulo Smca (Debajo De Transformador) (18 Salidas)
2SUAF-BT | Transferencia De Suspensión Af Para Baja Tension En Cruceta
2SUST-01 | Transferencia Aislador De Suspensión A 34.5 Kv
2TCC-1A1 | Transferencia De Tendido De Conductor Concentrico 3X #4 Cu
2TCC-2A1 | Transferencia De Tendido De Conductor Concéntrico 2X # 8 Al
2TCC-2C1 | Transferencia De Tendido De Conductor Concéntrico 3X # 6 Al
2TCNU-01 | Transferencia Metro De Conductor 1Φ Bt Bajo Tierra Hasta ≤ 1/0
2TCNU-02 | Transferencia Metro De Conductor 1Φ Bt Bajo Tierra Hasta 2/0
2TCNU-03 | Transferencia Metro De Conductor 1Φ Bt Bajo Tierra Hasta 4/0
2TCNU-04 | Transferencia Metro De Cable Triplex Hasta 2/0 Bajo Tierra
2TCNU-05 | Transferencia Metro De Cable Triplex Hasta 4/0 Bajo Tierra
2TCSP-100-B | Transferenciatransformador 1Ø Tipo Poste-Csp De 25 Kva
2TCSP-100-C | Transferencia Transformador 1Ø Tipo Poste-Csp De 37.5 Kva
2TCSP-100-D | Transferencia Transformador 1Ø Tipo Poste-Csp De 50 Kva
2TCSP-100-E | Transferenciatransformador 1Ø Tipo Poste-Csp De 75 Kva
2TCSP-100-F | Transferenciatransformador 1Ø Tipo Poste-Csp De 100 Kva
2TH-301/ST | Transferencia Montaje 3Φ En H, En Alineamiento Con Ángulo Hasta 5º, 34.5Kv
2TH-302/ST | Transferencia Montaje 3Φ En H, Línea Con Ángulo De 6º A 25º, 34.5Kv
2TH-307/ST | Transferencia Montaje 3Φ En H, Fin De Línea Horizontal, 34.5Kv
2TH-313/ST | Transferencia Montaje 3Φ En H, Fin De Línea Horizontal Con Derivación 1Φ, 34.5Kv
2TH-316/ST | Transferencia Montaje 3Φ En H, Doble Terminal Horizontal, 34.5Kv
2TR-100A | Transferenciatransformador 1Ø Tipo Poste De 15 Kva
2TR-100B | Transferenciatransformador 1Ø Tipo Postre De 25 Kva
2TR-100C | Transferenciatransformador 1Ø Tipo Poste De 37.5 Kva
2TR-100D | Transferenciatransformador 1Ø Tipo Poste De 50 Kva
2TR-100E | Transferenciatransformador 1Ø Tipo Poste De 75 Kva
2TR-100G | Transferenciatransformador 1Ø Tipo Poste De 100 Kva
2TR-100H | Transferenciatransformador 1Ø Tipo Poste De 5 Kva
2TR-102A | Transferenciabanco De Transformador De 15 Kva
2TR-102C | Transferenciabanco De Transformadores De 37.5 Kva
2TR-102D | Transferenciabanco De Transformadores 50 Kva
2TR-102E | Transferenciabanco De Transformadores De 75 Kva
2TRAN-01 | Reubicación Trafo Monof. Tipo Poste ≤ 10 Kva
2TRAN-02 | Reubicación Trafo Monof. Tipo Poste 15 Kva
2TRAN-03 | Reubicación Trafo Monof. Tipo Poste 25 Kva
2TRAN-03 | Reubicación Trafo Monof. Tipo Poste 25 Kva
2TRAN-04 | Reubicación Trafo Monof. Tipo Poste 37.5 Kva
2TRAN-05 | Reubicación Trafo Monof. Tipo Poste 50 Kva
2TRAN-06 | Reubicación Trafo Monof. Tipo Poste 75 Kva
2TRAN-07 | Reubicación Trafo Monof. Tipo Poste 100 Kva
2TRAN-08 | Reubicación Trafo Monof. Tipo Poste 167 Kva
2TRAN-09 | Reubicación Trafo Monof. Tipo Poste 333 Kva
2TRAN-1 | Transferencia Dos Trafos Monof. Sobre Poste, 12.47 Kv/120-240 V - 2 X 100Kva
2TRAN-10 | Reubicación Trafo Monof. Tipo Poste 15 -37.5 Kva A Base De Poleas
2TRAN-11 | Reubicación Trafo Monof. Tipo Poste 50 -100 Kva A Base De Polea
2TRAN-13 | Transferencia Dos Trafos Monof. Sobre Poste, 12.47 Kv/120-240 V - 2 X 167Kva
2TRAN-14 | Transferencia Dos Trafos Monof. Sobre Poste, 19.2 Kv/120-240 V - 2 X 167Kva
2TRAN-15 | Transferencia Dos Trafos Monof. Sobre Poste, 19.2 Kv/120-240 V - 2 X 250 Kva
2TRAN-16 | Transferencia Dos Trafos Monof. Sobre Poste, 19.2 Kv/120-240 V - 2 X 300 Kva
2TRAN-17 | Transferencia Dos Trafos Monof. Sobre Poste, 4.16 Kv/120-240 V - 2 X 500 Kva
2TRAN-18 | Transferencia Tres Trafos Monof. Sobre Poste, 4.16 Kv/120-240 V 3 X 15 Kva
2TRAN-19 | Transferencia Tres Trafos Monof. Sobre Poste, 4.16 Kv/120-240 V 3 X 25 Kva
2TRAN-20 | Transferencia Tres Trafos Monof. Sobre Poste, 4.16 Kv/120-240 V 3 X 37.5 Kva
2TRAN-21 | Transferencia Tres Trafos Monof. Sobre Poste, 4.16 Kv/120-240 V 3 X 50 Kva
2TRAN-22 | Transferencia Tres Trafos Monof. Sobre Poste, 4.16 Kv/120-240 V 3 X 75 Kva
2TRAN-23 | Transferencia Tres Trafos Monof. Sobre Poste, 4.16 Kv/120-240 V 3 X 100 Kva
2TRAN-24 | Transferencia Tres Trafos Monof. Sobre Poste, 12.47 Kv/120-240 V 3 X 15 Kva
2TRAN-25 | Transferencia Tres Trafos Monof. Sobre Poste, 12.47 Kv/120-240 V 3 X 25 Kva
2TRAN-26 | Transferencia Tres Trafos Monof. Sobre Poste, 12.47 Kv/120-240 V 3 X 37.5 Kva
2TRAN-27 | Transferencia Tres Trafos Monof. Sobre Poste, 12.47 Kv/120-240 V 3 X 50 Kva
2TRAN-28 | Transferencia Tres Trafos Monof. Sobre Poste, 12.47 Kv/120-240 V 3 X 75 Kva
2TRAN-29 | Transferencia Tres Trafos Monof. Sobre Poste, 12.47 Kv/120-240 V 3 X 100 Kva
2TRAN-30 | Transferencia Tres Trafos Monof. Sobre Poste, 19.2 Kv/120-240 V 3 X 167 Kva
2TRAN-31 | Transferencia Tres Trafos Monof. Sobre Poste, 19.2 Kv/120-240 V 3 X 250 Kva
2TRAN-32 | Transferencia Tres Trafos Monof. Sobre Poste, 19.2 Kv/120-240 V 3 X 300 Kva
2TRAN-33 | Transferencia Tres Trafos Monof. Sobre Poste, 19.2 Kv/120-240 V 3 X 500 Kva
2TRAN-34 | Transferencia Trafo Monof. Plataforma,12.47 Kv/120-240 V A 25 Kva
2TRAN-35 | Transferencia Trafo Monof. Plataforma,12.47 Kv/120-240 V A 37.5 Kva
2TRAN-36 | Transferencia Trafo Monof. Plataforma,12.47 Kv/120-240 V A 50 Kva
2TRAN-37 | Transferencia Trafo Monof. Plataforma,12.47 Kv/120-240 V A 75 Kva
2TRAN-38 | Transferencia Trafo Monof. Plataforma,12.47 Kv/120-240 V A 100 Kva
2TRAN-39 | Transferencia Trafo Monof. Plataforma,2.4/4.16 Kv/120-240 V A 25Kva
2TRAN-40 | Transferencia Trafo Monof. Plataforma,2.4/4.16 Kv/120-240 V A 37.5Kva
2TRAN-41 | Transferencia Trafo Monof. Plataforma,2.4/4.16 Kv/120-240 V A 50Kva
2TRAN-42 | Transferencia Trafo Monof. Plataforma,2.4/4.16 Kv/120-240 V -75Kva
2TRAN-43 | Transferencia Trafo Monof. Plataforma,2.4/4.16 Kv/120-240 V -100Kva
2TRAN-44 | Transferencia Trafo Trif. Plataforma ,12.47 Kv/120-240 V A 75 Kva
2TRAN-45 | Transferencia Trafo Trif. Plataforma,12.47 Kv/120-240 V A 112.5 Kva
2TRAN-46 | Transferencia Trafo Trif. Plataforma,12.47 Kv/120-240 V A 167.5 Kva
2TRAN-47 | Transferencia Trafo Trif. Plataforma,12.47 Kv/120-240 V A 225 Kva
2TRAN-48 | Transferencia Trafo Trif. Plataforma,12.47 Kv/120-240 V A 300 Kva
2TRAN-49 | Transferencia Trafo Trif. Plataforma,12.47 Kv/120-240 V A 450 Kva
2TRAN-50 | Transferencia Trafo Trif. Plataforma,12.47 Kv/120-240 V A 500 Kva
2TRAN-51 | Transferencia Trafo Trif. Plataforma,4.16 Kv/120-240 V A 75 Kva
2TRAN-52 | Transferencia Trafo Trif. Plataforma,4.16 Kv/120-240 V A 112.5 Kva
2TRAN-53 | Transferencia Trafo Trif. Plataforma,4.16 Kv/120-240 V A 167.5 Kva
2TRAN-54 | Transferencia Trafo Trif. Plataforma,4.16 Kv/120-240 V A 225 Kva
2TRAN-55 | Transferencia Trafo Trif. Plataforma,4.16 Kv/120-240 V A 300 Kva
2TRAN-56 | Transferencia Trafo Trif. Plataforma,4.16 Kv/120-240 V A 450 Kva
2TRAN-57 | Transferencia Trafo Trif. Plataforma,4.16 Kv/120-240 V A 500 Kva
2TUBE-01 | Metro Lineal Tubería Bajo Tierra 1" Pvc
2TUBE-02 | Metro Lineal Tubería Bajo Tierra 2" Pvc
2TUBE-03 | Metro Lineal Tubería Bajo Tierra 4" Pvc
2TUBE-04 | Metro Lineal Tubería Sobre Tierra 1" Pvc
2TUBE-05 | Metro Lineal Tubería Sobre Tierra 2" Pvc
2TUBE-06 | Metro Lineal Tubería Sobre Tierra 4" Pvc
2TUBE-07 | Metro Lineal Tubería Bajo Tierra 1" Metal
2TUBE-08 | Metro Lineal Tubería Bajo Tierra 2" Metal
2TUBE-09 | Metro Lineal Tubería Bajo Tierra 4" Metal
2TUBE-10 | Metro Lineal Tubería Sobre Tierra 1" Metal
2TUBE-11 | Metro Lineal Tubería Sobre Tierra 2" Metal
2TUBE-12 | Metro Lineal Tubería Sobre Tierra 4" Metal
2TUBE-13 | Metro Lineal Tubería Bajo Tierra > 4" Metal
2TUBE-14 | Metro Lineal Tubería Bajo Tierra > 4" Pvc
2TUBE-15 | Metro Lineal Tubería Sobre Tierra> 4" Metal
2TUBE-16 | Metro Lineal Tubería Bajo Tierra 3" Metal
2TUBE-17 | Metro Lineal Tubería Bajo Tierra 3" Pvc
2TUBE-18 | Metro Lineal Tubería Sobre Tierra 3" Pvc
2VA-AC-BT | Transferencia De Cable Viento De Poste A Poste Para Acometidas Mult. Bt
2VA-BT | Transferencia De Viento Aéreo (Baja Tensión) ( Viento Completo)
2VA-MT | Reubicación Retenida Aéreo (Mt)
3AC-103 | Desmontaje De Acometida 120V Red Antifraude Con Base, Desde La Caja Derivadora
3AC-104 | Desmontaje De Acometida 240V Red Antifraude Con Base, Desde La Caja Derivadora
3AC-105 | Desmontaje De Acometida 120V Desde Red Antifraude Con Smca Con Display, Tomacorriente
3AC-106 | Desmontaje De Acometida 240V Desde Red Antifraude Con Smca Con Display, Tomacorriente.
3AL-BT | Desmontaje Línea De Bt En Alineamiento
3BCON-01 | Desmontaje Soporte De Banco De Condensadores.
3BCON-02 | Desmontaje De Condensadores O Capacitor, No Incluye Protección
3BOM-01 | Desmontaje De Bombillas Hasta 400 W
3BOM-02 | Desmontaje De Bombillas Mayor A 400 W
3BREGU-01 | Desmontaje De Base Para Banco De Reguladores/Booster Hasta 3 X 75Kv
3BREGU-02 | Desmontaje De Base Para Banco De Reguladores/Booster Hasta 3 X 225Kv
3BREGU-03 | Desmontaje De Base Para Banco De Reguladores/Booster Hasta 3 X 500Kv
3BREGU-04 | Desmontaje De Base Para Banco De Reguladores/Booster Mayor A 3 X 500 Kv
3CABT-03 | Desmontaje De Caja Derivadora Af En Cruetas (De 16 A 30 Salidas)
3CABT-05 | Desmontaje De Dos Cajas Derivadoras En Un Mismo Punto Af )Hasta (30 Salidas)
3CABT-06 | Desmontaje De Dos Cajas Derivadoras En Un Mismo Punto Af (Mayor De 30 Salidas)
3CDA-MT | Desmontaje De Cruceta Doble De Acero Para Media Tensión (Cruceta De 8')
3CIRS-01 | Desmonteje Empalme De Urd 3Φ En Registro
3CIRS-02 | Desmontaje Empalme De Urd 1Φ En Registro
3CIRS-03 | Desmontaje Terminar Exterior (Cono De Alivio) Monof. Conductor ≤ 1/0 Base En Poste
3CIRS-04 | Desmontaje Terminar Exterior (Cono De Alivio) Monof. Conductor 2/0 Base En Poste
3CIRS-05 | Desmontaje Terminar Exterior (Cono De Alivio) Monof. Conductor 4/0 Base En Poste
3CIRS-06 | Desmontaje Terminar Exterior (Cono De Alivio) Monof. Conductor 465Mcm Base En Poste
3CIRS-07 | Desmontaje Terminar Exterior (Cono De Alivio) Monof. Conductor 477Mcm Base En Poste
3CIRS-08 | Desmontaje Terminar Exterior (Cono De Alivio) Monof. Conductor 559.5Mcm Base En Poste
3CIRS-09 | Desmontaje Terminar Interior (Cono De Alivio) Monof. ≤ Conductor 1/0
3CIRS-10 | Desmontaje Terminar Interior (Cono De Alivio) Monof. Conductor 2/0
3CIRS-11 | Desmontaje Terminar Interior (Cono De Alivio) Monof. Conductor 4/0
3CIRS-12 | Desmontaje Terminar Interior (Cono De Alivio) Monof. Conductor 465Mcm
3CIRS-13 | Desmontaje Terminar Interior (Cono De Alivio) Monof. Conductor 477Mcm
3CIRS-14 | Desmontaje Terminar Interior (Cono De Alivio) Monof. Conductor 559.5Mcm
3CIRS-15 | Desmontaje Terminar Exterior (Cono De Alivio) Trif. Conductor ≤ 1/0 Base En Cruceta
3CIRS-16 | Desmontaje Terminar Exterior (Cono De Alivio) Trif. Conductor 2/0 Base En Cruceta
3CIRS-17 | Desmontaje Terminar Exterior (Cono De Alivio) Trif. Conductor 4/0 Base En Cruceta
3CIRS-18 | Desmontaje Terminar Exterior (Cono De Alivio) Trif. Conductor 465Mcm Base En Cruceta
3CIRS-19 | Desmontaje Terminar Exterior (Cono De Alivio) Trif. Conductor 477Mcm Base En Cruceta
3CIRS-20 | Desmontaje Terminar Exterior (Cono De Alivio) Trif. Conductor 559.5Mcm Base En Cruceta
3CO-001 | Desmontaje Tendido De Línea 1/0 Al
3CO-002 | Desmontaje Tendido De Línea 2/0 Al
3CO-003 | Desmontajeconductor De 4/0 Al
3CO-004 | Desmontaje Tendido De Línea 465.4 Mcm Al
3COBT-01 | Desmontaje De Tendido De Línea Conductor Bt Triplex. No 2/ No 4
3COND-01 | Desmontaje De Condulec 1"
3COND-02 | Desmontaje De Condulec 1 1/2"
3COND-03 | Desmontaje De Condulec 2"
3COND-04 | Desmontaje De Condulec 3"
3COND-05 | Desmontaje De Condulec 4"
3CO-URDB1 | Desmontaje Metro De Conductor Urd Bajo Tierra ≤ 1/0
3CO-URDB2 | Desmontaje Metro De Conductor Urd Bajo Tierra 2/0
3CO-URDB3 | Desmontaje Metro De Conductor Urd Bajo Tierra 4/0
3CO-URDB6 | Desmontaje Metro De Conductor Urd Sobre Tierra ≤ 1/0
3CO-URDB7 | Desmontaje Metro De Conductor Urd Sobre Tierra 2/0
3CO-URDB8 | Desmontaje Metro De Conductor Urd Sobre Tierra 4/0
3CSA-MT | Desmontaje De Cruceta Simple De Acero Para Media Tensión
3CSM-MT | Desmontaje De Cruceta Simple De Acero Para Media Tensión
3CV1-BT | Desmontaje Cruceta En Voladizo, Baja Tensión
3CV1-MT | Desmontaje Cruceta En Voladizo, Media Tensión
3CVM4-MT | Desmontaje Cruceta Doble En Voladizo Para Media Tensión
3EA-MT1 | Desmontaje De Aislador Tipo Poste Sobre Cruceta De Acero Para Media Tensión
3EA-ST | Desmontaje Espiga De Acero En Cruceta 34.5Kv
3EC-MT | Desmontaje De Espiga En Cabeza De Poste Para Media Tensión
3EM-MT | Desmontaje Espiga De Acero En Cruceta De Madera
3EC-ST | Desmontaje De Espiga De Acero En Cabeza De Poste A 34.5Kv
3EQTM-SE | Desmontaje Y Conexión De Equipos De Tele Medicion De Circuitos En Subestacion
3ETIQ-01 | Desmontaje Etiqueta En Trafo Tipo Poste
3ETIQ-02 | Desmontaje Etiqueta En Lugares De Seccionamiento
3F1AF-BT | Desmontaje De Fin De Linea Af Baja Tensión En Cruceta De Acero
3F1-BT | Desmontaje De Fin Baja Tensión (Cable Neutro)
3F1-BTE | Desmontaje De Tarugo De Expansion Y Tuerca De Ojo 1/2 En Pared
3F1-MT | Desmontaje De Fin Media Tensión En Poste
3F1-ST | Desmontaje Fin De Linea En Poste A 34.5Kv
3F2-ST | Desmontaje Fin De Linea En Cruceta A 34.5Kv
3F3-MT | Desmontaje De Fin Media Tensión Sobre Cruceta Doble De Acero
3F4-ST | Desmontaje Doble Terminal En Poste 34.5 Kv
3F5-MT | Desmontaje De Fin Flotante Para Media Tensión
3F5-ST | Desmontaje Doble Terminal En Cruceta 34.5 Kv
3FOT-BT | Desmontaje De Foto Celdas
3IMBT-01 | Desmontaje De Medidor 120V.
3IMBT-02 | Desmontaje De Medidor 240V.
3IM-BT120 | Desmontaje Base Para Medidor Bt 120V
3IM-BT240 | Desmontaje Base Para Medidor Bt 240V
3MAM-MT3A | Desmontaje De Macro Medición 3Ø (25 - 50 / 5)
3MAM-MT3B3 | Desmontaje De Macro Medición 3Ø (75 - 150 / 5)
3MAM-MT3D3 | Desmontaje De Macro Medición 3Ø (100 - 200 / 5)
3MAM-MT3F3 | Desmontaje De Macro Medición 3Ø (200 - 400 / 5)
3MIM-BT-1003 | Desmontaje De Micro-Medicion Bt Red Transfo Blindado, Medidor Telemedido Tcs 100/5
3MIM-BT-2003 | Desmontaje De Micro-Medicion Bt Red Transfo Blindado, Medidor Telemedido Tcs 200/5
3MIM-BT-3003 | Desmontaje De Micro-Medicion Bt Red Transfo Blindado, Medidor Telemedido Tcs 300/5
3MIM-BT-4003 | Desmontaje De Micro-Medicion Bt Red Transfo Blindado, Medidor Telemedido Tcs 400/5
3MT-101 | Desmontaje Linea 1Ø, En Alineamiento 0º A 5º
3MT-101/ST | Desmontaje Montaje 1Φ Alineamiento Con Ángulo Hasta 5º, 19.2Kv
3MT-102 | Desmontaje Linea 1Ø, Angulo 6º A 25º
3MT-102/ST | Desmontaje Montaje 1Φ Línea Con Ángulo De 6º A 25º, 19.2Kv
3MT-103 | Desmontaje Linea 1Ø, Angulo 26º A 60º
3MT-103/ST | Desmontaje Montaje 1Φ Línea Con Ángulo De 26º A 60º, 19.2Kv
3MT-104 | Desmontaje Linea 1Ø, Angulo 61º A 90º
3MT-104/ST | Desmontaje Montaje 1Φ Línea Con Ángulo De 61º A 90º, 19.2Kv
3MT-105 | Desmontaje De Montaje 1Ø Fin De Línea
3MT-105/ST | Desmontaje Montaje 1Φ Fin De Línea, 19.2Kv
3MT-106 | Desmontaje De Montaje 1Ø Doble Terminal
3MT-106/ST | Desmontaje Montaje 1Φ Doble Terminal, 19.2Kv
3MT-107 | Desmontaje Linea 1Ø, Con Derivacion
3MT-107/ST | Desmontaje Montaje 1Φ Alineamiento Con Derivación 1Φ Pc-40', 19.2 Kv
3MT-108 | Desmontaje De Montaje 1Ø En Voladizo, Línea Con Ángulo De 0º A 5º
3MT-109 | Desmontaje 1Ø, Linea Con Angulo De 6º A 25º En Voladizo
3MT-201 | Desmontaje 2Ø, En Alineamiento 0º A 5º
3MT-202 | Desmontaje 2Ø, Alineamiento De 6º Hasta 25º
3MT-207 | Desmontaje 2Ø, Fin Linea (Horiz)
3MT-208 | Desmontaje 2Ø,Fin Linea Horiz C/Deriv. 1Ø,
3MT-301 | Desmontaje De Montaje 3Ø, Alineamiento 0° A 5º A Centro.
3MT-301/ST | Desmontaje Montaje 3Φ, En Alineamiento Con Ángulo Hasta 5º, 34.5Kv
3MT-302 | Desmontaje Montaje 3Φ, Línea Con Ángulo De 6º A 25º
3MT-305/F | Desmontaje Estructura 3Φ (Horiz.), Línea Con Ángulo De 61º A 90º
3MT-306/F | Desmontaje Estructura 3Φ, Fin De Línea Vertical
3MT-307/F | Desmontaje Estructura 3Φ, Fin De Línea Horizontal
3MT-308/F | Desmontaje Estructura 3Φ, Alineamiento Con Derivación 1Φ Pc-40'
3MT-313/F | Desmontaje Estructura 3Φ, Fin De Línea Horizontal Con Derivación 1Φ
3MT-316/F | Desmontaje Estructura 3Φ, Doble Terminal Horizontal
3MT-319/F | Desmontaje Estructura 3Φ, Alineamiento En Voladizo Horizontal
3MT-320/F | Desmontaje Estructura 3Φ, Alineamiento En Voladizo Vertical
3MT-322/F | Desmontaje Estructura 3Φ En Voladizo Con Ángulo De 6º A 25º
3SU-BT | Desmontaje Suspensión De Bt
3MT-302/ST | Desmontaje Montaje 3Φ, Línea Con Ángulo De 6º A 25º, 34.5Kv
3MT-307/ST | Desmontaje Montaje 3Φ, Fin De Línea Horizontal, 34.5Kv
3MT-313/ST | Desmontaje Montaje 3Φ, Fin De Línea Horizontal Con Derivación 1Φ, 34.5Kv
3MT-316/ST | Desmontaje Montaje 3Φ, Doble Terminal Horizontal, 34.5Kv
3MT-319/ST | Desmontaje Montaje 3Φ, Alineamiento En Voladizo Horizontal, 34.5Kv
2MTAF-301 | Desmontaje Estructura 3Φ (Af) Alineamiento En Voladizo Con Ángulo Hasta 5º
2MTAF-302 | Desmontaje Estructura 3Φ (Af) En Voladizo Con Ángulo De 6º A 25º
2MTAF-302A | Desmontaje Estructura 3Φ (Af) En Voladizo Con Ángulo De 6° A 25° Doble Terminal Bt
2MTAF-307 | Desmontaje Estructura 3Φ, Fin De Línea Horizontal (Af)
2MTAF-307A | Desmontaje Estructura 3Φ (Af) Fin De Línea En Voladizo
2MTAF-316 | Desmontaje Estructura 3Φ, Doble Terminal (Af)
2MTAF1-101 | Desmontaje Estructura 1Φ (Af) En Alineamiento Con Ángulo Hasta 5º
2MTAF1-101A | Desmontaje Estructura 1Φ (Af) En Alineamiento Con Ángulo Hasta 5°, Terminal En Bt
2MTAF1-102 | Desmontaje Estructura 1Φ (Af) Línea Con Ángulo De 6º A 25º, Terminal En Bt
2MTAF1-102A | Desmontaje Estructura 1Φ (Af) Línea Con Ángulo De 6º A 25º
2MTAF1-104 | Desmontaje Estructura 1Φ (Af) Línea Con Ángulo De 61º A 90º
2MTAF1-105 | Desmontaje Estructura 1Φ (Af) Fin De Línea
2MTAF1-106 | Desmontaje Estructura 1Φ (Af) Doble Terminal
2MTAF1-108 | Desmontaje Estructura 1Φ (Af) Alineamiento En Voladizo Con Ángulo Hasta 5º
2MTAF1-108A | Desmontaje Estructura 1Φ (Af) Alineamiento En Voladizo Con Ángulo Hasta 5º Doble, Terminal En Bt
2MTAF1-109 | Desmontaje Estructura 1Φ (Af) En Voladizo Con Ángulo De 6º A 25º
2MTAF1-109A | Desmontaje Estructura 1Φ (Af) En Voladizo Con Ángulo De 6º A 25º, Doble, Terminal En Bt
2MTAF1-110 | Desmontaje Estructura 1Φ (Af) Fin De Línea En Voladizo
2MTAF1-111 | Desmontaje Estructura 1Φ (Af) Doble Terminal En Voladizo
3POHA-01 | Desmontaje Poste De Concreto 25'
3POHA-02 | Desmontaje Poste De Concreto De 30'
3POHA-04 | Desmontaje Poste Concreto Pretensado O Vibrado 4 Kn 35 Pies
3POHA-06 | Desmontaje Poste Concreto Pretensado O Vibrado 5 Kn 40 Pies
3POHA-09 | Desmontaje Poste Concreto Pretansado O Vibrado 7 Kn 45 Pies
3POHA-11 | Desmontaje Poste Concreto Pretansado O Vibrado > 45 Pies
3POMA-01 | Desmontaje Poste De Md-25'
3POMA-02 | Desmontaje Postes Md-30'
3POMA-03 | Desmontaje Postes Md-35'
3POMA-04 | Desmontaje Poste De Md-40'
3POMA-05 | Desmontaje Poste De Madera De 45'
3POMA-06 | Desmontaje Poste De Madera De 50'
3POMA-07 | Desmontaje Poste De Madera De 55'
3POMA-08 | Desmontaje Poste De Madera De 60'
3POME-01 | Desmontaje Poste Metal De 25' 3Kn
3POME-01D | Desmontaje Poste Metálico De Chapa 3 Kn 30 Pies En Zona Dificultosa
3POME-02 | Desmontaje Poste Metal De 30' 3Kn
3POME-02D | Desmontaje Poste Metálico De Chapa Hasta 5 Kn 35 Pies En Zona Dificultosa
3POME-03 | Desmontaje Poste Metal De 30' 4Kn
3POME-03D | Desmontaje Poste Metálico De Chapa Hasta 7 Kn 40 Pies En Zona Dificultosa
3POME-04 | Desmontaje Poste Metal De 35' 4Kn
3POME-04D | Desmontaje Poste Metálico De Chapa Hasta 8 Kn 45 Pies En Zona Dificultosa
3POME-05 | Desmontaje Poste Metal De 35' 5Kn
3POME-06 | Desmontaje Poste Metal De 40' 5Kn
3POME-07 | Desmontaje Poste Metal De 40' 6Kn
3POME-08 | Desmontaje Poste Metal De 40' 7Kn
3POME-09 | Desmontaje Poste Metal De 45' 6Kn
3POME-10 | Desmontaje Poste Metal De 45' 7Kn
3POME-11 | Desmontaje Poste Metálico De Chapa 8 Kn 45 Pies
3POME-12 | Desmontaje Poste Metálico De Chapa > 45 Pies
3PTRA-01 | Desmontaje Puente Simple Conexión Bt Trafo Tipo Poste 10 Kva
3PTRA-02 | Desmontaje Puente Simple Conexión Bt Trafo Tipo Poste 25 Kva
3PTRA-03 | Desmontaje Puente Simple Conexión Bt Trafo Tipo Poste 37.5, 50 Ó 75 Kva
3PTRA-04 | Desmontaje Puente Simple Conexión Bt Dos Trafos Tipo Poste 25 Kva
3PTRA-05 | Desmontaje Puente Simple Conexión Bt Dos Trafos Tipo Poste 37.5, 50 Ó 75 Kva
3PTRA-06 | Desmontaje Puente Doble Para Conexión Bt A Transformador Tipo Poste 10 Kva
3PTRA-07 | Desmontaje Puente Doble Para Conexión Bt A Transformador Tipo Poste 25 Kva
3PTRA-08 | Desmontaje Puente Doble Para Conexión Bt A Transformador Tipo Poste 37.5, 50Kva
3PTRA-09 | Desmontaje Puente Doble Para Conexión Bt A Transformador Tipo Poste 75, 100, 167.5 Kva
3PTRA-10 | Desmontaje Puente 3Φ Para Conexión Bt A Tres Transformadores Tipo Poste 25Kva
3PTRA-11 | Desmontaje Puente Doble Para Conexión Bt A Dos Trafos Tipo Poste 25 Kva
3PTRA-12 | Desmontaje Puente Doble Para Conexión Bt A Dos Trafos Tipo Poste 37.5, 50 Ó 75 Kva
3PTRA-13 | Desmontaje Puente 3Φ Para Conexión Bt A Transformadores Tipo Poste 10Kva
3PTRA-14 | Desmontaje Puente 3Φ Para Conexión Bt A Tres Transformadores Tipo Poste 37.5, 50Kva
3PTRA-15 | Desmontaje Puente 3Φ Para Conexión Bt A Tres Transformadores Tipo Poste 75,100,112.5 Kva
3PTRA-16 | Desmontaje Puente 3Φ Para Conexión Bt A Tres Transformadores Tipo Poste 167.5, 225Kva
3RECO-01 | Desmontaje De Reconectador Automático 1Φ, En Poste
3RECO-02 | Desmontaje De Reconectador Automático 3Φ, En Poste
3REGU-01 | Desmontaje Reguladores/Booster En Base Hasta 114Kv
3REGU-02 | Desmontaje De Reguladores/Booster En Base Desde 116 Kva Hasta 225Kv
3REGU-03 | Desmontaje De Reguladores/Booster En Base Desde 226 Kva Hasta 500 Kv.
3REGU-04 | Desmontaje De Reguladores/Booster En Base Desde 501 Kva Hasta 700 Kva
3REGU-05 | Desmontaje De Reguladores/Booster Monofasico En Poste Hasta 75Kv Incluye Protección.
3REGU-06 | Desmontaje De Reguladores/Booster Monofasico En Poste Mayor 75Kv Incluye Protección.
3SMCA-12-P1T | Desmontaje De Modulo Smca (Debajo De Transformador) (12 Salidas)
3SMCA-18-P1T | Desmontaje De Modulo Smca (Debajo De Transformador) (18 Salidas)
3TCC-1A | Desmontaje De Tendido De Conductor Concentrico 3X #4 Cu
3TCC-2A | Desmontaje De Tendido De Conductor Concéntrico 2X # 8 Al
3TCC-2C | Desmontaje De Tendido De Conductor Concéntrico 3X # 6 Al
3TCNU-10 | Desmontaje Metro De Cable Triplex Hasta 2/0 Bajo Tierra
3TCNU-11 | Desmontaje Metro De Cable Triplex Hasta 4/0 Bajo Tierra
3TCNU-4 | Desmontaje Metro De Conductor 1Φ Bt Bajo Tierra Hasta ≤ 1/0
3TCNU-5 | Desmontaje Metro De Conductor 1Φ Bt Bajo Tierra Hasta 2/0
3TCNU-6 | Desmontaje Metro De Conductor 1Φ Bt Bajo Tierra Hasta 4/0
3TH-301/ST | Desmontaje Montaje 3Φ En H, En Alineamiento Con Ángulo Hasta 5º, 34.5Kv
3TH-302/ST | Desmontaje Montaje 3Φ En H, Línea Con Ángulo De 6º A 25º, 34.5Kv
3TH-307/ST | Desmontaje Montaje 3Φ En H, Fin De Línea Horizontal, 34.5Kv
3TH-313/ST | Desmontaje Montaje 3Φ En H, Fin De Línea Horizontal Con Derivación 1Φ, 34.5Kv
3TH-316/ST | Desmontaje Montaje 3Φ En H, Doble Terminal Horizontal, 34.5Kv
3TRAN-01 | Desmontaje Trafo Monof. Tipo Poste ≤ 10 Kva
3TRAN-02 | Desmontaje Trafo Monof. Tipo Poste 15 Kva
3TRAN-03 | Desmontaje Trafo Monof. Tipo Poste 25 Kva
3TRAN-04 | Desmontaje Trafo Monof. Tipo Poste 37.5 Kva
3TRAN-05 | Desmontaje Trafo Monof. Tipo Poste 50 Kva
3TRAN-06 | Desmontaje Trafo Monof. Tipo Poste 75 Kva
3TRAN-07 | Desmontaje Trafo Monof. Tipo Poste 100 Kva
3TRAN-08 | Desmontaje Trafo Monof. Tipo Poste 167 Kva
3TRAN-09 | Desmontaje Trafo Monof. Tipo Poste 333 Kva
3TRAN-10 | Desmonte Trafo Monof. Tipo Poste 15 -37.5 Kva A Base De Poleas
3TRAN-11 | Desmonte Trafo Monof. Tipo Poste 50 -100 Kva A Base De Polea
3TRAN-12 | Desmontaje Dos Trafos Monof. Sobre Poste, 4.16 Kv/120-240 V - 2 X 75 Kva
3TRAN-13 | Desmontaje Dos Trafos Monof. Sobre Poste, 4.16 Kv/120-240 V - 2 X 100 Kva
3TRAN-14 | Desmontaje Dos Trafos Monof. Sobre Poste, 12.47 Kv/120-240 V - 2 X 25 Kva
3TRAN-15 | Desmontaje Dos Trafos Monof. Sobre Poste, 12.47 Kv/120-240 V - 2 X 37.5 Kva
3TRAN-16 | Desmontaje Dos Trafos Monof. Sobre Poste, 12.47 Kv/120-240 V - 2 X 50 Kva
3TRAN-17 | Desmontaje Dos Trafos Monof. Sobre Poste, 12.47 Kv/120-240 V - 2 X 75 Kva
3TRAN-18 | Desmontaje Dos Trafos Monof. Sobre Poste, 12.47 Kv/120-240 V - 2 X 100Kva
3TRAN-19 | Desmontaje Dos Trafos Monof. Sobre Poste, 12.47 Kv/120-240 V - 2 X 167Kva
3TRAN-20 | Desmontaje Dos Trafos Monof. Sobre Poste, 19.2 Kv/120-240 V - 2 X 167Kva
3TRAN-21 | Desmontaje Dos Trafos Monof. Sobre Poste, 19.2 Kv/120-240 V - 2 X 250 Kva
3TRAN-22 | Desmontaje Dos Trafos Monof. Sobre Poste, 19.2 Kv/120-240 V - 2 X 300 Kva
3TRAN-23 | Desmontaje Dos Trafos Monof. Sobre Poste, 4.16 Kv/120-240 V - 2 X 500 Kva
3TRAN-24 | Desmontaje Dos Trafos Monof. Sobre Poste, 4.16 Kv/120-240 V - 2 X 25 Kva
3TRAN-25 | Desmontaje Tres Trafos Monof. Sobre Poste, 4.16 Kv/120-240 V 3 X 25 Kva
3TRAN-26 | Desmontaje Tres Trafos Monof. Sobre Poste, 4.16 Kv/120-240 V 3 X 37.5 Kva
3TRAN-27 | Desmontaje Tres Trafos Monof. Sobre Poste, 4.16 Kv/120-240 V 3 X 50 Kva
3TRAN-28 | Desmontaje Tres Trafos Monof. Sobre Poste, 4.16 Kv/120-240 V 3 X 75 Kva
3TRAN-29 | Desmontaje Tres Trafos Monof. Sobre Poste, 4.16 Kv/120-240 V 3 X 100 Kva
3TRAN-30 | Desmontaje Tres Trafos Monof. Sobre Poste, 12.47 Kv/120-240 V 3 X 15 Kva
3TRAN-31 | Desmontaje Tres Trafos Monof. Sobre Poste, 12.47 Kv/120-240 V 3 X 25 Kva
3TRAN-32 | Desmontaje Tres Trafos Monof. Sobre Poste, 12.47 Kv/120-240 V 3 X 37.5 Kva
3TRAN-33 | Desmontaje Tres Trafos Monof. Sobre Poste, 12.47 Kv/120-240 V 3 X 50 Kva
3TRAN-34 | Desmontaje Tres Trafos Monof. Sobre Poste, 12.47 Kv/120-240 V 3 X 75 Kva
3TRAN-35 | Desmontaje Tres Trafos Monof. Sobre Poste, 12.47 Kv/120-240 V 3 X 100 Kva
3TRAN-36 | Desmontaje Tres Trafos Monof. Sobre Poste, 19.2 Kv/120-240 V 3 X 167 Kva
3TRAN-37 | Desmontaje Tres Trafos Monof. Sobre Poste, 19.2 Kv/120-240 V 3 X 250 Kva
3TRAN-38 | Desmontaje Tres Trafos Monof. Sobre Poste, 19.2 Kv/120-240 V 3 X 300 Kva
3TRAN-39 | Desmontaje Tres Trafos Monof. Sobre Poste, 19.2 Kv/120-240 V 3 X 500 Kva
3TRAN-64 | Desmontaje Tres Trafos Monof. Sobre Poste, 4.16 Kv/120-240 V 3 X 15 Kva
3TUBE-01 | Desmontaje Metro Lineal Tubería Bajo Tierra 1" Pvc
3TUBE-02 | Desmontaje Metro Lineal Tubería Bajo Tierra 2" Pvc
3TUBE-03 | Desmontaje Metro Lineal Tubería Bajo Tierra 3" Pvc
3TUBE-04 | Desmontaje Metro Lineal Tubería Bajo Tierra 4" Pvc
3TUBE-05 | Desmontaje Metro Lineal Tubería Sobre Tierra 1" Pvc
3TUBE-06 | Desmontaje Metro Lineal Tubería Sobre Tierra 2" Pvc
3TUBE-07 | Desmontaje Metro Lineal Tubería Sobre Tierra 3" Pvc
3TUBE-08 | Desmontaje Metro Lineal Tubería Sobre Tierra 4" Pvc
3TUBE-09 | Desmontaje Metro Lineal Tubería Sobre Tierra 1" Metal
3TUBE-10 | Desmontaje Metro Lineal Tubería Sobre Tierra 2" Metal
3TUBE-12 | Desmontaje Metro Lineal Tubería Sobre Tierra 4" Metal
3TUBE-13 | Desmontaje Metro Lineal Tubería Sobre Tierra> 4" Metal
3VA-AC-BT | Desmontaje De Cable Viento De Poste A Poste Para Acometidas Mult. Bt
ACTV-03 | Cimentacion De Excavacion Hasta 5`.
ACTV-04 | Cimentacion De Excavacion Mayor Que 5`.
ACTV-05 | Construcción De Base Para Soporte De Poste Metalico (Implica La Construcción De Una Base De Cemento Y La Soldadura De La Base Al Poste, Incluye Materiales, Tornilleria, Mano De Obra)
ACTV-06 | Soldadura De Base Para Soporte De Poste Metalico (Implica La Colocacion De La Planchuela Y La Soldadura De La Base Al Poste, Incluye Materiales, Tornilleria, Mano De Obra)
ACTV-07 | Construcción De Puertas Por Unidades Seccionadoras O Transformadores Tipo Pad Mounted (Aplica Para Puertas En Material Tipo Planchuela De 3/32'', Aplicación De Pintura)
ACTV-08 | Construcción De Base Del Tr (Ruedos) Por Unidades Seccionadoras O Transformadores Tipo Pad Mounted (Aplica Para La Base Del Transformador (Ruedos) En Material Tipo Planchuela De 3/32'', Aplicación De Pintura )
ACTV-09 | Reparación De Puertas, Por Unidades Seccionadoras O Transformadores Tipo Pad Mounted (Aplica Para Puertas, Base Del Transformador (Ruedos) En Material Tipo Planchuela De 3/32'', Aplicación De Pintura )
ACTV-10 | Reparación De Base Del Tr (Ruedos) Por Unidades Seccionadoras O Transformadores Tipo Pad Mounted (Aplica Para La Base Del Transformador (Ruedos) En Material Tipo Planchuela De 3/32'', Aplicación De Pintura )
ACTV-11 | Instalación O Remoción De Pernos & Llavines De Seguridad En Transformadores Tipo Pad Mounted O Seccionadoras
ACTV-12 | Instalación De Pinturas A Seccionadoras Y Transformadores Tipo Pad Mounted
ACTV-13 | Cambio De Conectores Terminales Hasta 250 Mcm De Ojo
ACTV-14 | Cambio De Conectores Tipo Silla Hasta 250Mcm
ACTV-15 | Readecuacion De Lineas Mt Vano-Fase Hasta 4/0 (Aplica El Retiro Y Colocacion De La Red De Media Tension En El Poste, Hasta Conductor 4/0)
ACTV-16 | Readecuacion De Lineas Mt Vano-Fase (Aplica El Retiro Y Colocacion De La Red De Media Tension En El Poste, Hasta Conductor Mayor A 4/0)
ACTV-17 | Readecuacion De Cables De Comunicaciones En La Sustitucion De Postes De Distribucion (Aplica El Retiro Y Colocacion De Cada Uno De Los Cables De Comunicación Existentes En El Poste A Sustituir).
ACTV-18 | Readecuacion De Cables De Bt En Postes De Distribucion (Aplica El Retiro Y Colocacion De Cada Uno De Los Cables De Baja Tension Existentes En La Sustitucion Del Poste).
ACTV-22 | Colocación De Veneno Para Ratas Y Roedores Parte Interna De Sub Estaciones
ACTV-24 | Reparacion De Link Mt O Bt En Transformador En Sitio
ACTV-25 | Soldado De Tornillo De Transformador En Poste
ACTV-26 | Destrensado De Cable Triplex Bloqueado
ACTV-27 | Reubicacion De Acometidas A Canasto
ACTV-28 | Apertura Y Cierre Seccionador En Obra Ramal O Circuito
PO110 | Cimentación De Poste Hasta 45 Pies Y Viento
AP-1013 | Desmontaje Luminaria Con Soporte De 6, Poste De Ap
AP-1023 | Desmontaje Luminaria Con Soporte De 12, Poste De Ap
AP-105A | Instalacion De Luminaria 150W En Soporte Existente
AP-105A3 | Desmontajede Luminaria 150W En Soporte Existente
AP-105B | Instalacion De Luminaria 250W En Soporte Existente
AP-105B3 | Desmontajede Luminaria 250W En Soporte Existente
AP-105C | Instalacion De Luminaria 400W En Soporte Existente
AP-105C3 | Desmontajede Luminaria 400W En Soporte Existente
1AP-113 | Instalación Luminarias Metal Halide
3AP-113 | Desmontaje Luminarias Metal Halide
BT-204A | Instalaciónalacion Empalme Aereo Bt Tpx4/0 - Tpx4/0
BT-204B | Instalaciónalacion Empalme Aereo Bt De Tpx2/0 - Tpx2/0
BT-204C | Instalaciónalacion Empalme Aereo Bt De Tpx4/0 - Tpx2/0
CIRS-01 | Empalme De Urd 3Φ En Registro
CIRS-21 | Empalme De Bt 3Φ En Registro
CIRS-213 | Desmontaje Empalme De Bt 3Φ En Registro
CIRS-22 | Empalme De Bt 1Φ En Registro
CIRS-223 | Desmontaje Empalme De Bt 1Φ En Registro
CM-107B3 | Desmontaje De Caja Derivadora Af (40 Salidas)
CO-000(CR) | Instalación Tendido De Línea Trif. Vano Largo, 1/0
CO-000(CR)3 | Desmontaje Tendido De Línea Trif. Vano Largo, 1/0
CO-001(CR) | Instalación Tendido De Línea Trif. Vano Largo, 4/0
CO-001(CR)3 | Desmontaje Tendido De Línea Trif. Vano Largo, 4/0
CO-001A(CR) | Instalación Tendido De Línea Trif. Vano Largo, 2/0
CO-001A(CR)3 | Desmontaje Tendido De Línea Trif. Vano Largo, 2/0
CO-002(CR) | Instalación Tendido De Línea Trif. Vano Largo, 465Mcm
CO-002(CR)3 | Desmontaje Tendido De Línea Trif. Vano Largo, 465Mcm
CO-0053 | Desmontaje De Tendido De Conductor Triplex 2/0 Neutro 2/0
CO-00643 | Desmontaje De Tendido De Conductor Triplex 4/0 Neutro 4/0
CO-UR-24 | Instalación Metro De Conductor 1Φ Urd Bajo Tierra Mayor Que 4/0
CO-UR-243 | Desmontaje Metro De Conductor 1Φ Urd Bajo Tierra Mayor Que 4/0
CO-UR-25 | Instalación Metro De Conductor 1Φ Urd Sobre Tierra Mayor Que 4/0
CO-UR-253 | Desmontaje Metro De Conductor 1Φ Urd Sobre Tierra Mayor Que 4/0
CV1-BT | Instalaciónalacion Cruceta Simple De Acero En Voladizo Baja Tension.
CV1-BT3 | Desmontaje Cruceta Simple De Acero En Voladizo Baja Tension.
CV1-MT13 | Desmontaje De Cruceta Simple De Acero En Voladizo Para Media Tensión (Cruceta De 8')
CV2-MTE | InstalaciónDe Cruceta Simple En Voladizo Para Media Tensión (Dos Niveles), Fleje De 54
CV2-MTE3 | Desmontaje De Cruceta Simple En Voladizo Para Media Tensión (Dos Niveles), Fleje De 54
CV3-MT | InstalaciónDe Cruceta En Tres Niveles En Voladizo Para Media Tensión
CV3-MT3 | Desmontaje De Cruceta En Tres Niveles En Voladizo Para Media Tensión
CV4-MTA | InstalaciónDe Cruceta Doble De Acero En Voladizo Para Media Tensión (Cruceta De 8 Con 4 Tornillos)
CV4-MTA3 | Desmontaje De Cruceta Doble De Acero En Voladizo Para Media Tensión (Cruceta De 8 Con 4 Tornillos)
DFAC-02 | Desplazamiento Por Brigada De 61 - 110 Km
DFAC-03 | Desplazamiento Por Brigada De => 110Km
EA-MT1 | InstalaciónDe Aislador Tipo Poste Sobre Cruceta De Acero Para Media Tensión
EC-MT2 | InstalaciónDe Espiga Doble En Cabeza De Poste Para Media Tensión
EC-MT23 | Desmontaje De Espiga Doble En Cabeza De Poste Para Media Tensión
ETQ-1 | Rotulación De Acometidas En Gabinetes
F2AF-BT | InstalaciónDe Doble Terminal Af Baja Tensión En Cruceta De Acero
F2AF-BT3 | Desmontaje De Doble Terminal Af Baja Tensión En Cruceta De Acero
F4-MT | InstalaciónDe Fin Media Tensión Doble Terminal
F4-MT3 | Desmontaje De Fin Media Tensión Doble Terminal
FUSI-013 | Desmontaje Fusible De Expulsión 1,5 A Tipo K
FUSI-023 | Desmontaje Fusible De Expulsión 3 A Tipo K
FUSI-033 | Desmontaje Fusible De Expulsión 5 A Tipo K
FUSI-043 | Desmontaje Fusible De Expulsión 7 A Tipo K
FUSI-053 | Desmontaje Fusible De Expulsión 10 A Tipo K
FUSI-063 | Desmontaje Fusible De Expulsión 15 A Tipo K
FUSI-073 | Desmontaje Fusible De Expulsión 20 A Tipo K
FUSI-083 | Desmontaje Fusible De Expulsión 40 A Tipo K
FUSI-093 | Desmontaje Fusible De Expulsión 65 A Tipo K
FV-MT13 | Desmontaje De Retenida Sencillo De Poste En Media Tension
HEQF-01 | Equipo De Fuerza (Pettibone) => A 8 Tn
HEQF-02 | Equipo De Fuerza (Pettibone) => A 20Tn
HEQF-03 | Equipo De Fuerza (Pettibone) = >40Tn
HFBR-01 | Costo Hora Festiva Brigada Ligera Cama Lisa
HFBR-02 | Costo Hora Festiva Brigada Camión Canasto
HFBR-03 | Costo Hora Festiva Brigada Camión Grúa Pequeña De 2 A 6 Toneladas
HFBR-04 | Costo Hora Festiva Brigada Camión Grúa De 7 A 12 Toneladas
HFBR-05 | Costo Hora Festiva Brigada Camión Canasto (Tct)
HFBR-06 | Costo Hora Festiva Brigada Camión Canasto(Acometidas Y Atc).
HFBR-07 | Costo Hora Festiva Brigada Ligera Cama Lisa Reten.
HFBR-08 | Costo Hora Festiva Brigada Camión Canasto Reten.
HFBR-09 | Costo Hora Festiva Brigada Camión Grúa Pequeña De 2 A 6 Toneladas Reten.
HFBR-10 | Costo Hora Festiva Brigada Camión Grúa De 7 A 12 Toneladas Reten.
HNBR-01 | Costo Hora Normal Brigada Ligera Con Camion Camalisa O Camioneta
HNBR-02 | Costo Hora Normal Brigada Camión Canasto
HNBR-03 | Costo Hora Normal Brigada Camión Grúa Pequeña De 2 A 6 Toneladas
HNBR-04 | Costo Hora Normal Brigada Camión Grúa De 7 A 12 Toneladas
HNBR-05 | Costo Hora Normal Brigada Camión Canasto (Tct)
HNBR-06 | Costo Hora Normal Brigada Poda (Reten)
HNBR-07 | Costo Hora Normal Brigada Ligera Con Camion Camalisa O Camioneta Reten
HNBR-08 | Costo Hora Normal Brigada Camión Canasto Reten
HNBR-09 | Costo Hora Normal Brigada Camión Grúa Pequeña De 2 A 6 Toneladas Reten
HNBR-10 | Costo Hora Normal Brigada Camión Grúa De 7 A 12 Toneladas Reten
HNBR-11 | Costo Hora Normal Brigada Canasto Ligero Mt Bt
HNBR-12 | Costo Hora Normal Canasto Ligero Mt Bt
HNBR-13 | Costo Hora Normal Brigada Canasto Semipesado Mt Bt
HNBR-14 | Costo Hora Normal Canasto Semipesado Mt Bt
HNBR-15 | Costo Hora Normal Canasto Semipesado Mt Bt 24 Horas
HEBR-01 | Costo Hora Extra Brigada Ligera Cama Lisa
HEBR-02 | Costo Hora Extra Brigada Camión Canasto
HEBR-03 | Costo Hora Extra Brigada Camión Grúa Pequeña De 2 A 6 Toneladas
HEBR-04 | Costo Hora Extra Brigada Camión Grúa De 7 A 12 Toneladas
HEBR-05 | Costo Hora Extra Brigada Camión Canasto (Tct)
HPER-01 | Costo Hora Normal De Supervisor Mantenimiento De Redes
HPER-02 | Costo Hora Normal De Ayudante De Redes
HPER-03 | Costo Hora Normal De Tecnico Liniero Mt-Bt
HPER-04 | Costo Hora Normal De Personal Jornalero.
HPER-05 | Costo Hora Normal Chofer-Operador De Vehiculo Pesado (Grua Y Canasto)
HPER-06 | Costo Hora Normal De Personal Administrativo.
HPER-07 | Costo Hora Normal De Personal Jornalero.
HEPE-01 | Costo Hora Extra De Supervisor Mantenimiento De Redes
HEPE-02 | Costo Hora Extra De Ayudante De Redes
HEPE-03 | Costo Hora Extra De Tecnico Liniero Mt-Bt
HEPE-04 | Costo Hora Extra De Personal Jornalero.
HEPE-05 | Costo Extra Normal Chofer-Operador De Vehiculo Pesado (Grua Y Canasto)
HEPE-06 | Costo Extra Normal De Personal Administrativo.
HEPE-07 | Costo Extra Normal De Personal Jornalero.
LUMI-013 | Desmontaje De Balastro O Ingnitor (Arrancador)
LUMI-023 | Desmontajede Tablero O Caja De Control De Conjunto De Luminarias
LUMI-033 | Desmontaje De Contactor De Luminarias En Poste (Relay)
MT-2033 | Desmontaje 2Ø, Vertical Angulo 26º A 60º
MT-2043 | Desmontaje 2Ø, Vertical Angulo 61º A 90º
MT-2053 | Desmontaje 2Ø, Horizontal Angulo 61º A 90º
MT-2063 | Desmontaje 2Ø, Fin Linea (Vert)
MT-2103 | Desmontaje 2Ø,Fin Linea Vert. C/Deriv. 1Ø,
MT-211-B3 | Desmontaje 2Ø,Alineam.O C/Ang <= 5º,En Volad(H),C/N Pri
MT-2123 | Desmontaje 2Ø, Alineamiento Doble Terminal Vertical
MT-2133 | Desmontaje 2Ø, Alineamiento Doble Terminal Horizontal
MT-2143 | Desmontaje 2Ø, Alineamiento Vertical Con Derivacion 2Ø
MT-2153 | Desmontaje 2Ø, Alineamiento Doble Terminal Vertical Con Derivacion 2Ø
MT-2163 | Desmontaje 2Ø, Voladizo, Linea C/Angulo De 0º A 5º
MT-2173 | Desmontaje 2Ø, Fin Linea,Alimen Sot,C/Cuchilla De 600Amp
MT-217-B3 | Desmontaje 2Ø,Fin De Linea, Alimen Sot,Cuchilla 900 Amp
OCIV-033 | Hormigonado Adosado Al Poste
OCIV-053 | Construcción De Tapa Para Registro
OCIV-063 | Construcción De Registro
OCIV-073 | Construcción De Base De Concreto Para Transformador Tipo Pad Mounted
OCIV-083 | Construcción De Base De Concreto Para Seccionadoras/Cajas De Maniobras
PD-100A | Podas De Vano Hasta 70 Mts Que Contenga Una Cantidad Menor O Igual A Tres (3) Arboles.
PD-100B | Podas De Vano Hasta 70 Mts Que Contenga Una Cantidad Mayor Que Tres (3) Arboles Y Menor O Igual Que Seis (6) Arboles.
PD-100C | Podas De Vano Hasta 70 Mts Que Contenga Una Cantidad Mayor Que Seis (6) Arboles Y Menor O Igual Que Diez (10) Arboles.
PD-100D | Podas De Vano Hasta 70 Mts Que Contenga Una Cantidad Mayor Que Diez (10) Arboles.
PD-100E | Podas De Vano Mayor Que 70 Mts Que Contenga Una Cantidad Menor O Igual A Siete (7) Arboles.
PD-100F | Podas De Vano Mayor 70 Mts Que Contenga Una Cantidad Mayor Que Siete (7) Arboles.
PD-100G | Poda De Un Árbol De Manera Puntual
PD-101A | Tala O Corte De Arboles (Tipo A) Hasta La Red De Telecomunicaciones O De Cables De Tv.
PD-101B | Tala O Corte De Arboles (Tipo B) Hasta 60 Cm Del Suelo.
PD-101C | Tala O Corte De Arboles (Tipo C) Con La Extracción De Las Raíces
PD-101D | Tala O Corte De Ramificaciones De Arboles Desde Tronco Principal Hasta La Red De Telecomunicaciones O De Cables De Tv.
PD-102B | Limpieza De Viento Y Poste.
PD-102C | Limpieza O Retiro De Nido En Poste, Viento Y Cruceta
PD-102D | Limpieza De Vanos Líneas O Redes De Distribución Mt Y Bt
PR-101 | Inst. Puesta A Tierra En Poste De Hormigon
RETE-01 | Retensar Regular Vano-Fase Hasta 4/0
RETE-02 | Retensar Regular Vano-Fase = > A 4/0
SECC-013 | Desmontaje Cuchilla 900 Amp Y Pararrayo
SECC-023 | Desmontaje Cuchilla 600 Amp Y Pararrayo
SECC-033 | Desmontaje Cuchilla 400 Amp Y Pararrayo
SECC-043 | Desmontaje Juego De Tres Cuchilla Cuchilla 900 Amp Y Tres Pararrayo
SECC-053 | Desmontaje Juego De Tres Cuchilla 600 Amp Y Tres Pararrayo
SECC-063 | Desmontaje Juego De Tres Cuchilla 400 Amp Y Tres Pararrayo
SECC-073 | Desmontaje Juego De Tres Cuchilla 300 Amp
SECC-083 | Desmontaje Desmontaje De Pararrayo En Línea Bt
SECC-093 | Desmontaje Desmontaje De Pararrayo 9Kv En Base Simple Línea Mt
SECC-103 | Desmontaje Desmontaje De Pararrayo 4Kv En Base Simple Línea Mt
SECC-113 | Desmontaje Seccionador-Fusible En Poste 100 Amp.
SECC-123 | Desmontaje Seccionador-Fusible En Poste 200 Amp.
SECC-133 | Desmontaje Seccionador-Fusible 100 Amp. En Cruceta
SECC-143 | Desmontaje Seccionador-Fusible 200 Amp. En Cruceta
SECC-153 | Desmontaje Seccionador-Fusible 200 Amp. Con Pararrayo 9Kv En Poste
SECC-163 | Desmontaje Seccionador-Fusible 100 Amp. Con Pararrayo 9Kv En Poste
SECC-173 | Desmontaje Seccionador-Fusible 200 Amp. Con Pararrayo 3Kv En Poste
SECC-183 | Desmontaje Seccionador-Fusible 100 Amp. Con Pararrayo 3Kv En Poste
SECC-193 | Desmontaje Seccionador-Fusible 200 Amp. Con Pararrayo 9Kv En Cruceta
SECC-203 | Desmontaje Seccionador-Fusible 100 Amp. Con Pararrayo 9Kv En Cruceta
SECC-213 | Desmontaje Seccionador-Fusible 200 Amp. Con Pararrayo 3Kv En Cruceta
SECC-223 | Desmontaje Seccionador-Fusible 100 Amp. Con Pararrayo 3Kv En Cruceta
SECC-233 | Desmontaje Seccionador-Fusible 200 Amp. Con Pararrayo 34.5Kv En Poste
SECC-243 | Desmontaje Seccionador-Fusible 200 Amp. Con Pararrayo 34.5Kv En Cruceta
SECC-263 | Desmontaje Cuchilla 900 Amp
SECC-273 | Desmontaje Cuchilla 600 Amp
SECC-283 | Desmontajecuchilla By Pass
ST2-MT | Soporte Para Banco De Transformadores De Baja Capacidad En Poste
SUAF-BT | InstalaciónDe Suspensión Af Para Baja Tension En Cruceta
SUAF-BT3 | Desmontaje De Suspensión Af Para Baja Tension En Cruceta
SUST-013 | Desmontaje Aislador De Suspensión A 34.5 Kv
TCSP-100-B | Inst Transformador 1Ø Tipo Poste-Csp De 25 Kva
TCSP-100-B3 | Desmontajetransformador 1Ø Tipo Poste-Csp De 25 Kva
TCSP-100-C | Inst Transformador 1Ø Tipo Poste-Csp De 37.5 Kva
TCSP-100-C3 | Desmontaje Transformador 1Ø Tipo Poste-Csp De 37.5 Kva
TCSP-100-D | Inst Transformador 1Ø Tipo Poste-Csp De 50 Kva
TCSP-100-D3 | Desmontaje Transformador 1Ø Tipo Poste-Csp De 50 Kva
TCSP-100-E | Inst Transformador 1Ø Tipo Poste-Csp De 75 Kva
TCSP-100-E3 | Desmontajetransformador 1Ø Tipo Poste-Csp De 75 Kva
TCSP-100-F | Inst Transformador 1Ø Tipo Poste-Csp De 100 Kva
TCSP-100-F3 | Desmontajetransformador 1Ø Tipo Poste-Csp De 100 Kva
TR-102A | Instalacion Banco De Transformador De 15 Kva
TR-102A3 | Desmontajebanco De Transformador De 15 Kva
TR-102C | Inst Banco De Transformadores De 37.5 Kva
TR-102C3 | Desmontajebanco De Transformadores De 37.5 Kva
TR-102D | Instalacion Banco De Transformadores 50 Kva
TR-102D3 | Desmontajebanco De Transformadores 50 Kva
TR-102E | Instalacion Banco De Transformadores De 75 Kva
TR-102E3 | Desmontajebanco De Transformadores De 75 Kva
TRAN-08 | Instalación Trafo Monof. Sobre Poste, 19.2Kv/120-240 V 300Kva
TRAN-09 | Instalación Trafo Monof. Sobre Poste, 19.2Kv/120-240 V 500Kva
TRAN-10 | Instalación Dos Trafos Monof. Sobre Poste, 4.16 Kv/120-240 V - 2 X 37.5 Kva
TRAN-11 | Instalación Dos Trafos Monof. Sobre Poste, 4.16 Kv/120-240 V - 2 X 50 Kva
TRAN-12 | Instalación Dos Trafos Monof. Sobre Poste, 4.16 Kv/120-240 V - 2 X 75 Kva
TRAN-13 | Instalación Dos Trafos Monof. Sobre Poste, 4.16 Kv/120-240 V - 2 X 100 Kva
TRAN-14 | Instalación Dos Trafos Monof. Sobre Poste, 12.47 Kv/120-240 V - 2 X 25 Kva
TRAN-15 | Instalación Dos Trafos Monof. Sobre Poste, 12.47 Kv/120-240 V - 2 X 37.5 Kva
TRAN-16 | Instalación Dos Trafos Monof. Sobre Poste, 12.47 Kv/120-240 V - 2 X 50 Kva
TRAN-17 | Instalación Dos Trafos Monof. Sobre Poste, 12.47 Kv/120-240 V - 2 X 75 Kva
TRAN-18 | Instalación Dos Trafos Monof. Sobre Poste, 12.47 Kv/120-240 V - 2 X 100Kva
TRAN-19 | Instalación Dos Trafos Monof. Sobre Poste, 12.47 Kv/120-240 V - 2 X 167Kva
TRAN-20 | Instalación Dos Trafos Monof. Sobre Poste, 19.2 Kv/120-240 V - 2 X 167Kva
TRAN-21 | Instalación Dos Trafos Monof. Sobre Poste, 19.2 Kv/120-240 V - 2 X 250 Kva
TRAN-22 | Instalación Dos Trafos Monof. Sobre Poste, 19.2 Kv/120-240 V - 2 X 300 Kva
TRAN-23 | Instalación Dos Trafos Monof. Sobre Poste, 4.16 Kv/120-240 V - 2 X 500 Kva
TRAN-24 | Instalación Dos Trafos Monof. Sobre Poste, 4.16 Kv/120-240 V - 2 X 25 Kva
TRAN-25 | Instalación Tres Trafos Monof. Sobre Poste, 4.16 Kv/120-240 V 3 X 25 Kva
TRAN-26 | Instalación Tres Trafos Monof. Sobre Poste, 4.16 Kv/120-240 V 3 X 37.5 Kva
TRAN-27 | Instalación Tres Trafos Monof. Sobre Poste, 4.16 Kv/120-240 V 3 X 50 Kva
TRAN-28 | Instalación Tres Trafos Monof. Sobre Poste, 4.16 Kv/120-240 V 3 X 75 Kva
TRAN-29 | Instalación Tres Trafos Monof. Sobre Poste, 4.16 Kv/120-240 V 3 X 100 Kva
TRAN-30 | Instalación Tres Trafos Monof. Sobre Poste, 12.47 Kv/120-240 V 3 X 15 Kva
TRAN-31 | Instalación Tres Trafos Monof. Sobre Poste, 12.47 Kv/120-240 V 3 X 25 Kva
TRAN-32 | Instalación Tres Trafos Monof. Sobre Poste, 12.47 Kv/120-240 V 3 X 37.5 Kva
TRAN-33 | Instalación Tres Trafos Monof. Sobre Poste, 12.47 Kv/120-240 V 3 X 50 Kva
TRAN-34 | Instalación Tres Trafos Monof. Sobre Poste, 12.47 Kv/120-240 V 3 X 75 Kva
TRAN-35 | Instalación Tres Trafos Monof. Sobre Poste, 12.47 Kv/120-240 V 3 X 100 Kva
TRAN-36 | Instalación Tres Trafos Monof. Sobre Poste, 19.2 Kv/120-240 V 3 X 167 Kva
TRAN-37 | Instalación Tres Trafos Monof. Sobre Poste, 19.2 Kv/120-240 V 3 X 250 Kva
TRAN-38 | Instalación Tres Trafos Monof. Sobre Poste, 19.2 Kv/120-240 V 3 X 300 Kva
TRAN-39 | Instalación Tres Trafos Monof. Sobre Poste, 19.2 Kv/120-240 V 3 X 500 Kva
TRAN-40 | Instalación Trafo Monof. Plataforma,12.47 Kv/120-240 V A 25 Kva
TRAN-403 | Desmontaje Trafo Monof. Plataforma,12.47 Kv/120-240 V A 25 Kva
TRAN-41 | Instalación Trafo Monof. Plataforma,12.47 Kv/120-240 V A 37.5 Kva
TRAN-413 | Desmontaje Trafo Monof. Plataforma,12.47 Kv/120-240 V A 37.5 Kva
TRAN-42 | Instalación Trafo Monof. Plataforma,12.47 Kv/120-240 V A 50 Kva
TRAN-423 | Desmontaje Trafo Monof. Plataforma,12.47 Kv/120-240 V A 50 Kva
TRAN-43 | Instalación Trafo Monof. Plataforma,12.47 Kv/120-240 V A 75 Kva
TRAN-433 | Desmontaje Trafo Monof. Plataforma,12.47 Kv/120-240 V A 75 Kva
TRAN-44 | Instalación Trafo Monof. Plataforma,12.47 Kv/120-240 V A 100 Kva
TRAN-443 | Desmontaje Trafo Monof. Plataforma,12.47 Kv/120-240 V A 100 Kva
TRAN-45 | Instalación Trafo Monof. Plataforma,2.4/4.16 Kv/120-240 V A 25Kva
TRAN-453 | Desmontaje Trafo Monof. Plataforma,2.4/4.16 Kv/120-240 V A 25Kva
TRAN-46 | Instalación Trafo Monof. Plataforma,2.4/4.16 Kv/120-240 V A 37.5Kva
TRAN-463 | Desmontaje Trafo Monof. Plataforma,2.4/4.16 Kv/120-240 V A 37.5Kva
TRAN-47 | Instalación Trafo Monof. Plataforma,2.4/4.16 Kv/120-240 V A 50Kva
TRAN-473 | Desmontaje Trafo Monof. Plataforma,2.4/4.16 Kv/120-240 V A 50Kva
TRAN-48 | Instalación Trafo Monof. Plataforma,2.4/4.16 Kv/120-240 V -75Kva
TRAN-483 | Desmontaje Trafo Monof. Plataforma,2.4/4.16 Kv/120-240 V -75Kva
TRAN-49 | Instalación Trafo Monof. Plataforma,2.4/4.16 Kv/120-240 V -100Kva
TRAN-493 | Desmontaje Trafo Monof. Plataforma,2.4/4.16 Kv/120-240 V -100Kva
TRAN-50 | Instalación Trafo Trif. Plataforma ,12.47 Kv/120-240 V A 75 Kva
TRAN-503 | Desmontaje Trafo Trif. Plataforma ,12.47 Kv/120-240 V A 75 Kva
TRAN-51 | Instalación Trafo Trif. Plataforma,12.47 Kv/120-240 V A 112.5 Kva
TRAN-513 | Desmontaje Trafo Trif. Plataforma,12.47 Kv/120-240 V A 112.5 Kva
TRAN-52 | Instalación Trafo Trif. Plataforma,12.47 Kv/120-240 V A 167.5 Kva
TRAN-523 | Desmontaje Trafo Trif. Plataforma,12.47 Kv/120-240 V A 167.5 Kva
TRAN-53 | Instalación Trafo Trif. Plataforma,12.47 Kv/120-240 V A 225 Kva
TRAN-533 | Desmontaje Trafo Trif. Plataforma,12.47 Kv/120-240 V A 225 Kva
TRAN-54 | Instalación Trafo Trif. Plataforma,12.47 Kv/120-240 V A 300 Kva
TRAN-543 | Desmontaje Trafo Trif. Plataforma,12.47 Kv/120-240 V A 300 Kva
TRAN-55 | Instalación Trafo Trif. Plataforma,12.47 Kv/120-240 V A 450 Kva
TRAN-553 | Desmontaje Trafo Trif. Plataforma,12.47 Kv/120-240 V A 450 Kva
TRAN-56 | Instalación Trafo Trif. Plataforma,12.47 Kv/120-240 V A 500 Kva
TRAN-563 | Desmontaje Trafo Trif. Plataforma,12.47 Kv/120-240 V A 500 Kva
TRAN-57 | Instalación Trafo Trif. Plataforma,4.16 Kv/120-240 V A 75 Kva
TRAN-573 | Desmontaje Trafo Trif. Plataforma,4.16 Kv/120-240 V A 75 Kva
TRAN-58 | Instalación Trafo Trif. Plataforma,4.16 Kv/120-240 V A 112.5 Kva
TRAN-583 | Desmontaje Trafo Trif. Plataforma,4.16 Kv/120-240 V A 112.5 Kva
TRAN-59 | Instalación Trafo Trif. Plataforma,4.16 Kv/120-240 V A 167.5 Kva
TRAN-593 | Desmontaje Trafo Trif. Plataforma,4.16 Kv/120-240 V A 167.5 Kva
TRAN-60 | Instalación Trafo Trif. Plataforma,4.16 Kv/120-240 V A 225 Kva
TRAN-603 | Desmontaje Trafo Trif. Plataforma,4.16 Kv/120-240 V A 225 Kva
TRAN-61 | Instalación Trafo Trif. Plataforma,4.16 Kv/120-240 V A 300 Kva
TRAN-613 | Desmontaje Trafo Trif. Plataforma,4.16 Kv/120-240 V A 300 Kva
TRAN-62 | Instalación Trafo Trif. Plataforma,4.16 Kv/120-240 V A 450 Kva
TRAN-623 | Desmontaje Trafo Trif. Plataforma,4.16 Kv/120-240 V A 450 Kva
TRAN-63 | Instalación Trafo Trif. Plataforma,4.16 Kv/120-240 V A 500 Kva
TRAN-633 | Desmontaje Trafo Trif. Plataforma,4.16 Kv/120-240 V A 500 Kva
TRAN-64 | Instalación Tres Trafos Monof. Sobre Poste, 4.16 Kv/120-240 V 3 X 15 Kva
TRANS-02 | Pago Transporte En Rastra (Patana) Hacia Este Spm
TRANS-03 | Pago Transporte En Rastra (Patana) Hacia Este Rom
TRANS-04 | Pago Transporte En Rastra (Patana) Hacia Este Higuey
TRANS-05 | Pago Transporte En Rastra (Patana) Hacia Hato Mayor
TRANS-06 | Pago Transporte En Rastra (Patana) Hacia Seibo
TRANS-07 | Pago Transporte En Rastra (Patana) Hacia Miches
TRANS-08 | Pago Transporte En Rastra (Patana) Hacia Sabana De La Mar
TRANS-09 | Pago Transporte En Rastra (Patana) Hacia Nisibon
TRANS-10 | Pago Transporte En Rastra (Patana) Hacia Monte Plata
TRANS-11 | Pago Transporte En Rastra (Patana) Hacia Santiago De Los Caballeros
TRANS-12 | Pago Transporte En Rastra (Patana) Entre Almacenes Internos De Edeeste En Sd
TUBE-113 | Desmontaje Metro Lineal Tubería Bajo Tierra 1" Metal
TUBE-143 | Desmontaje Metro Lineal Tubería Bajo Tierra > 4" Pvc
TUBE-153 | Desmontaje Metro Lineal Tubería Bajo Tierra 2" Metal
TUBE-163 | Desmontaje Metro Lineal Tubería Bajo Tierra 3" Metal
TUBE-173 | Desmontaje Metro Lineal Tubería Bajo Tierra 4" Metal
TUBE-183 | Desmontaje Metro Lineal Tubería Bajo Tierra > 4" Metal
VA-AC-BT | Instalación De Cable Viento De Poste A Poste Para Acometidas Mult. Bt
VA-BT3 | Desmontaje De Viento Aéreo (Baja Tensión)
VA-MT3 | Desmontaje De Viento Aéreo (Media Tensión)

## Hoja2 (hidden)
1CABT-05 | INSTALACIÓN DE DOS CAJAS DERIVADORAS EN UN MISMO PUNTO AF (30 SALIDAS)
1CABT-06 | INSTALACIÓN DE DOS CAJAS DERIVADORAS EN UN MISMO PUNTO AF (40 SALIDAS)
1CORP-01 | CORTE DE POSTE DE MADERA A LA ALTURA DE LA RED DE COMUNICACIONES
1CO-URDB12 | INSTALACIÓN METRO DE CONDUCTOR URD SOBRE TIERRA ≤ 1/0
1EA-ST | INSTALACIÓN ESPIGA DE ACERO EN CRUCETA 34.5KV
1EC-ST | INSTALACIÓN DE ESPIGA DE ACERO EN CABEZA DE POSTE A 34.5KV
1EJUM-1J | INSTALACIÓN EMPALME EN CABLE TRIPLEX 2/0.
1EJUM-1M | INSTALACIÓN EMPALME EN CABLE TRIPLEX 4/0
1EQTM-SE | INSTALACIÓN Y CONEXIÓN DE EQUIPOS DE TELE MEDICION DE CIRCUITOS EN SUBESTACION
1F1-BTE | INSTALACIÓNALACION DE TARUGO DE EXPANSION Y TUERCA DE OJO 1/2 EN PARED
1F1-ST | INSTALACIÓN FIN DE LINEA EN POSTE A 34.5KV
1F2-ST | INSTALACIÓN FIN DE LINEA EN CRUCETA A 34.5KV
1F4-ST | INSTALACIÓN DOBLE TERMINAL EN POSTE 34.5 KV
1F5-ST | INSTALACIÓN DOBLE TERMINAL EN CRUCETA 34.5 KV
1FUSI-01 | INSTALACIÓN FUSIBLE DE EXPULSIÓN 1,5 A
1FUSI-02 | INSTALACIÓN FUSIBLE DE EXPULSIÓN 3 A
1FUSI-03 | INSTALACIÓN FUSIBLE DE EXPULSIÓN 5 A
1FUSI-04 | INSTALACIÓN FUSIBLE DE EXPULSIÓN 7 A
1FUSI-05 | INSTALACIÓN FUSIBLE DE EXPULSIÓN 10 A
1FUSI-06 | INSTALACIÓN FUSIBLE DE EXPULSIÓN 15 A
1FUSI-07 | INSTALACIÓN FUSIBLE DE EXPULSIÓN 20 A TIPO K
1FUSI-08 | INSTALACIÓN FUSIBLE DE EXPULSIÓN 40 A TIPO K
1FUSI-09 | INSTALACIÓN FUSIBLE DE EXPULSIÓN 65 A TIPO K
1FV-MT1 | INSTALACIÓN DE RETENIDA SENCILLO DE POSTE EN MEDIA TENSION
1MED-07 | BRIGADAS TCT PARA BALANCEO DE CARGAS DE CIRCUITOS DE DISTRIBUCION
1MT-101/ST | INSTALACIÓN MONTAJE 1Φ ALINEAMIENTO CON ÁNGULO HASTA 5º, 19.2KV
1MT-102/ST | INSTALACIÓN MONTAJE 1Φ LÍNEA CON ÁNGULO DE 6º A 25º, 19.2KV
1MT-103/ST | INSTALACIÓN MONTAJE 1Φ LÍNEA CON ÁNGULO DE 26º A 60º, 19.2KV
1MT-104/ST | INSTALACIÓN MONTAJE 1Φ LÍNEA CON ÁNGULO DE 61º A 90º, 19.2KV
1MT-105/ST | INSTALACIÓN MONTAJE 1Φ FIN DE LÍNEA, 19.2KV
1MT-106/ST | INSTALACIÓN MONTAJE 1Φ DOBLE TERMINAL, 19.2KV
1MT-107/ST | INSTALACIÓN MONTAJE 1Φ ALINEAMIENTO CON DERIVACIÓN 1Φ PC-40', 19.2 KV
1MT-301/ST | INSTALACIÓN MONTAJE 3Φ, EN ALINEAMIENTO CON ÁNGULO HASTA 5º, 34.5KV
1MT-302/ST | INSTALACIÓN MONTAJE 3Φ, LÍNEA CON ÁNGULO DE 6º A 25º, 34.5KV
1MT-304-C | INSTALACIÓN 3Ø, LINEA C/ANG 61º A 90º (VERTICAL), CON NEUTRO PRIMARIO
1MT-305-F | INSTALACIÓN 3Ø, LINEA C/ANGULO DE 6º A 25º, CON NEUTRO PRIMARIO
1MT-307/ST | INSTALACIÓN MONTAJE 3Φ, FIN DE LÍNEA HORIZONTAL, 34.5KV
1MT-307-F | INSTALACIÓN 3Ø, LINEA C/ANG DE 26º A 60º , CON NEUTRO PRIMARIO (VERTICAL)
1MT-308-C | INST 3Ø, ALINEAMIENTO C/DERIVACION 1Ø,C/NEUTRO PRI
1MT-308-F | INST 3Ø, ALINEAM EN F CON DERIVACION 1Ø EN POSTE
1MT-309-C | INST 3Ø,ALINEAM.C/DERIVACION 2Ø,C/NEUTRO PRIMARIO.
1MT-309-F | INSTALACION 3Ø, ALINEAMIENTO CON DERIVACION 2Ø
1MT-310-C | INST 3Ø, ALINEAM. C/DERIVACION 3Ø,C/NEUTRO PRI
1MT-310-F | INSTALACION 3Ø, ALINEAMIENTO CON DERIVACION 3Ø
1MT-311-C | INST 3Ø, FIN LINEA (VERT),C/DERIV. 1Ø,C/NEUTRO PRI
1MT-312-C | INST 3Ø,FIN DE LINEA (VERTICAL), C/DERIVACION 2 Ø
1MT-313/ST | INSTALACIÓN MONTAJE 3Φ, FIN DE LÍNEA HORIZONTAL CON DERIVACIÓN 1Φ, 34.5KV
1MT-313-C | INST 3Ø, FIN LINEA (HORIZ)DERIV.ON 1Ø,C/NEUTRO PRI
1MT-314-C | INST 3Ø,FIN LINEA HORIZ C/DERIV. 2Ø,C/NEUTRO PRI
1MT-314-F | INST 3Ø, FIN DE LINEA HORIZONTAL C/DERIVACION 2Ø
1MT-315-C | INST 3Ø, DOBLE TERMINAL (VERTICAL),C/NEUTRO PRI
1MT-316/ST | INSTALACIÓN MONTAJE 3Φ, DOBLE TERMINAL HORIZONTAL, 34.5KV
1MT-316-C | INST 3Ø,DOBLE TERMINAL (HORIZONTAL),C/NEUTRO PRI
1MT-316-FV | INST 3Ø DOBLE TERMINAL HORIZONTAL EN VOLADIZO
1MT-317-C | INST 3Ø,DOBLE TERM.(VERT), C/DERIV. 3 Ø,C/NEUT PRI
1MT-319/ST | INSTALACIÓN MONTAJE 3Φ, ALINEAMIENTO EN VOLADIZO HORIZONTAL, 34.5KV
1MT-319-C | INST 3Ø,ALINEAM.O C/ANG <= 5º,EN VOLAD(H),C/N PRI
1MT-320 | INST LINEA 3Ø, DE 0º A 5º EN VOLADIZO VERTICAL
1MT-320-C | INST 3Ø, ALINEAM.O C/ANG <= 5º EN VOLAD(V),C/N PRI
1MT-321 | INST LINEA 3Ø, ALINEAMIENTO 0º A 5º EN VOLADIZO
1MT-321-C | INST 3Ø, ALINEAM EN VOLAD(HORIZ)C/NEUTRO PRI
1MT-322-C | INST 3Ø, VOLAD LINEA C/ANG 6º A 25º,NEUTRO PRI
1MT-322-F | INST 3Ø, VOLADIZO, LINEA C/ANGULO DE 6º A 25º
1MT-323 | INST. FIN DE LINEA ,ALIMENTACION SOTERRADA
1MT-323A | INST 3Ø, FIN LINEA,ALIMEN SOT,C/CUCHILLA DE 600AMP
1MT-323-C | INST 3Ø,FIN DE LINEA, ALIMEN SOT,CUCHILLA 900 AMP
1MTAF-110 | INSTALACIÓN MONTAJE 1Φ (AF) FIN DE LÍNEA EN VOLADIZO
1MTAF-111 | INSTALACIÓN MONTAJE 1Φ (AF) DOBLE TERMINAL EN VOLADIZO
1MTAF-316 | INSTALACIÓN MONTAJE 3Φ, DOBLE TERMINAL (AF)
1OCET-SE | INSTALACIÓN DE OBRA CIVIL E INSTALACION DE EQUIPOS DE TELE MEDICION DE CIRCUITOS EN SUBESTACION (INCLUYE MATERIALES).
1POAC-101 | INST. PUESTA A TIERRA POSTE METALICO
1POAC-1022 | INSTALACIÓN ATERRIZAJE, POZO CON SALES DE GEM
1POHA-11 | INSTALACION POSTE CONCRETO PRETANSADO O VIBRADO > 45 PIES
1PTRA-04 | INSTALACIÓN PUENTE SIMPLE CONEXIÓN BT DOS TRAFOS TIPO POSTE 25 KVA
1PTRA-05 | INSTALACIÓN PUENTE SIMPLE CONEXIÓN BT DOS TRAFOS TIPO POSTE 37.5, 50 Ó 75 KVA
1PTRA-06 | INSTALACIÓN PUENTE DOBLE PARA CONEXIÓN BT A TRANSFORMADOR TIPO POSTE 10 KVA
1PTRA-07 | INSTALACIÓN PUENTE DOBLE PARA CONEXIÓN BT A TRANSFORMADOR TIPO POSTE 25 KVA
1PTRA-08 | INSTALACIÓN PUENTE DOBLE PARA CONEXIÓN BT A TRANSFORMADOR TIPO POSTE 37.5, 50KVA
1PTRA-09 | INSTALACIÓN PUENTE DOBLE PARA CONEXIÓN BT A TRANSFORMADOR TIPO POSTE 75, 100, 167.5 KVA
1PTRA-10 | INSTALACIÓN PUENTE DOBLE PARA CONEXIÓN BT A DOS TRAFOS TIPO POSTE 25 KVA
1PTRA-11 | INSTALACIÓN PUENTE DOBLE PARA CONEXIÓN BT A DOS TRAFOS TIPO POSTE 37.5, 50 Ó 75 KVA
1PTRA-12 | INSTALACIÓN PUENTE 3Φ PARA CONEXIÓN BT A TRANSFORMADORES TIPO POSTE 10KVA
1PTRA-13 | INSTALACIÓN PUENTE 3Φ PARA CONEXIÓN BT A TRES TRANSFORMADORES TIPO POSTE 25KVA
1PTRA-14 | INSTALACIÓN PUENTE 3Φ PARA CONEXIÓN BT A TRES TRANSFORMADORES TIPO POSTE 37.5, 50KVA
1PTRA-15 | INSTALACIÓN PUENTE 3Φ PARA CONEXIÓN BT A TRES TRANSFORMADORES TIPO POSTE 75,100,112.5 KVA
1PTRA-16 | INSTALACIÓN PUENTE 3Φ PARA CONEXIÓN BT A TRES TRANSFORMADORES TIPO POSTE 167.5, 225KVA
1SUST-01 | INSTALACIÓN AISLADOR DE SUSPENSIÓN A 34.5 KV
1TCC-1A | INSTALACIÓN DE Tendido DE CONDUCTOR CONCENTRICO 3X #4 CU
1TCC-2A | INSTALACIÓN DE Tendido DE CONDUCTOR CONCÉNTRICO 2X # 8 AL
1TCC-2C | INSTALACIÓN DE Tendido DE CONDUCTOR CONCÉNTRICO 3X # 6 AL
1TEPI-01 | INSTALACIÓN TERMINAL TIPO PIN CONDUCTOR 1/0
1TEPI-02 | INSTALACIÓN TERMINAL TIPO PIN CONDUCTOR 2/0
1TEPI-03 | INSTALACIÓN TERMINAL TIPO PIN CONDUCTOR 4/0
1TEPI-04 | INSTALACIÓN TERMINAL TIPO PIN CONDUCTOR 465MCM
1TEPI-05 | INSTALACIÓN TERMINAL TIPO PIN CONDUCTOR 559.5MCM
1TH-301/ST | INSTALACIÓN MONTAJE 3Φ EN H, EN ALINEAMIENTO CON ÁNGULO HASTA 5º, 34.5KV
1TH-302/ST | INSTALACIÓN MONTAJE 3Φ EN H, LÍNEA CON ÁNGULO DE 6º A 25º, 34.5KV
1TH-307/ST | INSTALACIÓN MONTAJE 3Φ EN H, FIN DE LÍNEA HORIZONTAL, 34.5KV
1TH-313/ST | INSTALACIÓN MONTAJE 3Φ EN H, FIN DE LÍNEA HORIZONTAL CON DERIVACIÓN 1Φ, 34.5KV
1TH-316/ST | INSTALACIÓN MONTAJE 3Φ EN H, DOBLE TERMINAL HORIZONTAL, 34.5KV
1TUBE-15 | METRO LINEAL TUBERÍA SOBRE TIERRA 4" METAL
1TUBE-16 | METRO LINEAL TUBERÍA BAJO TIERRA > 4" METAL
1TUBE-17 | METRO LINEAL TUBERÍA BAJO TIERRA > 4" PVC
1TUBE-18 | METRO LINEAL TUBERÍA SOBRE TIERRA> 4" METAL
1TUBE-19 | METRO LINEAL TUBERÍA BAJO TIERRA 3" METAL
21COBT-05 | TRANSFERENCIA TENDIDO DE LÍNEA CONDUCTOR BT TRIPLEX. 1/0 EN CRUCETA
21COBT-06 | TRANSFERENCIA TENDIDO DE LÍNEA CONDUCTOR BT TRIPLEX. 2/0 EN CRUCETA
21COBT-07 | TRANSFERENCIA TENDIDO DE LÍNEA CONDUCTOR BT TRIPLEX. 4/0 EN CRUCETA
2AC-CD-120V | TRANSFERENCIA DE ACOMETIDA 120V RED ANTIFRAUDE CON BASE, DESDE LA CAJA DERIVADORA
2AC-CD-240V | TRANSFERENCIA DE ACOMETIDA 240V RED ANTIFRAUDE CON BASE, DESDE LA CAJA DERIVADORA
2AC-MCA-TC-10V | TRANSFERENCIA DE ACOMETIDA 120V DESDE RED ANTIFRAUDE CON SMCA CON DISPLAY, TOMACORRIENTE
2AC-MCA-TC-240V | TRANSFERENCIA DE ACOMETIDA 240V DESDE RED ANTIFRAUDE CON SMCA CON DISPLAY, TOMACORRIENTE.
2AP-105C | TRANSFERENCIADE LUMINARIA 400W EN SOPORTE EXISTENTE
2BOM-03 | TRANSFERENCIABOMBILLA HPS 400W
2CDA-MT1 | TRANSFERENCIA DE CRUCETA DOBLE DE ACERO PARA MEDIA TENSIÓN (CRUCETA DE 8')
2CIRS-21 | EMPALME DE BT 3Φ EN REGISTRO
2CIRS-22 | EMPALME DE BT 1Φ EN REGISTRO
2CM-107A | TRANSFERENCIA DE CAJA DERIVADORA AF (30 SALIDAS)
2CM-107B | TRANSFERENCIA DE CAJA DERIVADORA AF (40 SALIDAS)
2CM-108A | TRANSFERENCIA DE DOS CAJAS DERIVADORAS AF (30 SALIDAS)
2CM-108B | TRANSFERENCIA DE DOS CAJAS DERIVADORAS AF (40 SALIDAS)
2CO-000 | Reubicación Tendido de Línea < a 1/0
2CO-000(CR) | TRANSFERENCIA TENDIDO DE LÍNEA TRIF. VANO LARGO, 1/0
2CO-0012 | TRANSFERENCIACONDUCTOR DE 4/0 AL
2CO-001A | TRANSFERENCIA CONDUCTOR (2/0)
2CO-001A(CR) | TRANSFERENCIA TENDIDO DE LÍNEA TRIF. VANO LARGO, 2/0
2CO-0022 | TRANSFERENCIA CONDUCTOR MT (465.4)
2CO-0022(CR) | TRANSFERENCIA TENDIDO DE LÍNEA TRIF. VANO LARGO, 465MCM
2CO-0032 | TRANSFERENCIA DE TENDIDO DE CONDUCTOR TRIPLEX 2/0 NEUTRO 2/0
2CO-UR-21 | TRANSFERENCIA METRO DE CONDUCTOR URD SOBRE TIERRA ≤ 1/0
2CO-UR-22 | TRANSFERENCIA METRO DE CONDUCTOR URD SOBRE TIERRA 2/0
2CO-UR-23 | TRANSFERENCIA METRO DE CONDUCTOR URD SOBRE TIERRA 4/0
2CO-UR-24 | TRANSFERENCIA METRO DE CONDUCTOR 1Φ URD BAJO TIERRA MAYOR QUE 4/0
2CO-UR-25 | TRANSFERENCIA METRO DE CONDUCTOR 1Φ URD SOBRE TIERRA MAYOR QUE 4/0
2CO-URDA1 | TRANSFERENCIA METRO DE CONDUCTOR URD BAJO TIERRA 4/0
2CO-URDB | TRANSFERENCIA METRO DE CONDUCTOR URD BAJO TIERRA ≤ 1/0
2CSA-MT1 | TRANSFERENCIA DE CRUCETA SIMPLE DE ACERO PARA MEDIA TENSIÓN (CRUCETA DE 6')
2CV2-MTE | TRANSFERENCIA DE CRUCETA SIMPLE EN VOLADIZO PARA MEDIA TENSIÓN (DOS NIVELES), FLEJE DE 54
2CV4-MTA | TRANSFERENCIA DE CRUCETA DOBLE DE ACERO EN VOLADIZO PARA MEDIA TENSIÓN (CRUCETA DE 8 CON 4 TORNILLOS)
2EA-ST | TRANSFERENCIA ESPIGA DE ACERO EN CRUCETA 34.5KV
2EC-ST | TRANSFERENCIA DE ESPIGA DE ACERO EN CABEZA DE POSTE A 34.5KV
2EQTM-SE | TRANSFERENCIA Y CONEXIÓN DE EQUIPOS DE TELE MEDICION DE CIRCUITOS EN SUBESTACION
2ETIS-01 | TRANSFERENCIA ETIQUETA EN LUGARES DE SECCIONAMIENTO
2F1-BTE | TRANSFERENCIA DE TARUGO DE EXPANSION Y TUERCA DE OJO 1/2 EN PARED
2F1-ST | TRANSFERENCIA FIN DE LINEA EN POSTE A 34.5KV
2F2-ST | TRANSFERENCIA FIN DE LINEA EN CRUCETA A 34.5KV
2F4-ST | TRANSFERENCIA DOBLE TERMINAL EN POSTE 34.5 KV
2F5-ST | TRANSFERENCIA DOBLE TERMINAL EN CRUCETA 34.5 KV
2FUSI-01 | TRANSFERENCIA FUSIBLE DE EXPULSIÓN 1,5 A TIPO K
2FUSI-02 | TRANSFERENCIA FUSIBLE DE EXPULSIÓN 3 A TIPO K
2FUSI-03 | TRANSFERENCIA FUSIBLE DE EXPULSIÓN 5 A TIPO K
2FUSI-04 | TRANSFERENCIA FUSIBLE DE EXPULSIÓN 7 A TIPO K
2FUSI-05 | TRANSFERENCIA FUSIBLE DE EXPULSIÓN 10 A TIPO K
2FUSI-06 | TRANSFERENCIA FUSIBLE DE EXPULSIÓN 15 A TIPO K
2FUSI-07 | TRANSFERENCIA FUSIBLE DE EXPULSIÓN 20 A TIPO K
2FUSI-08 | TRANSFERENCIA FUSIBLE DE EXPULSIÓN 40 A TIPO K
2FUSI-09 | TRANSFERENCIA FUSIBLE DE EXPULSIÓN 65 A TIPO K
2FV-MT1 | Reubicación DE RETENIDA SENCILLO DE POSTE EN MEDIA TENSION
2HA-100A | Reubicación DE RETENIDA SENCILLA DE POSTE A TIERRA EN BAJA TENSION
2HA-100B | Reubicación DE RETENIDA SENCILLA DE POSTE A TIERRA EN MEDIA TENSION
2HA-105B | TRANSFERENCIA DE RETENIDA AÉREA SIMPLE EN MEDIA TENSION
2HA-106 | TRANSFERENCIA DE VIENTO VERTICAL
2LIRE-011 | LIMPIEZA DE REGISTROS
2LUMI-01 | TRANSFERENCIA DE BALASTRO O INGNITOR (ARRANCADOR)
2LUMI-02 | TRANSFERENCIADE TABLERO O CAJA DE CONTROL DE CONJUNTO DE LUMINARIAS
2LUMI-03 | TRANSFERENCIA DE CONTACTOR DE LUMINARIAS EN POSTE (RELAY)
2MT-101/ST | TRANSFERENCIA MONTAJE 1Φ ALINEAMIENTO CON ÁNGULO HASTA 5º, 19.2KV
2MT-102/ST | TRANSFERENCIA MONTAJE 1Φ LÍNEA CON ÁNGULO DE 6º A 25º, 19.2KV
2MT-103/ST | TRANSFERENCIA MONTAJE 1Φ LÍNEA CON ÁNGULO DE 26º A 60º, 19.2KV
2MT-104/ST | TRANSFERENCIA MONTAJE 1Φ LÍNEA CON ÁNGULO DE 61º A 90º, 19.2KV
2MT-105/ST | TRANSFERENCIA MONTAJE 1Φ FIN DE LÍNEA, 19.2KV
2MT-106/ST | TRANSFERENCIA MONTAJE 1Φ DOBLE TERMINAL, 19.2KV
2MT-107/ST | TRANSFERENCIA MONTAJE 1Φ ALINEAMIENTO CON DERIVACIÓN 1Φ PC-40', 19.2 KV
2MT-301 | Reubicación DE MONTAJE 3Ø, ALINEAMIENTO 0° A 5º A CENTRO.
2MT-301/ST | Reubicación MONTAJE 3Φ, EN ALINEAMIENTO CON ÁNGULO HASTA 5º, 34.5KV
2MT-301-F | TRANSFERENCIA3Ø, EN ALINEAM. O C/ANG HASTA 5º,C/NEUTRO PRI
2MT-302/ST | TRANSFERENCIA MONTAJE 3Φ, LÍNEA CON ÁNGULO DE 6º A 25º, 34.5KV
2MT-302-F | TRANSFERENCIA 3Ø, LINEA CON ANGULO DE 6º A 25º
2MT-305-F | TRANSFERENCIA 3Ø HORIZONTAL, LINEA CON ANGULO DE 61º A 90º
2MT-307/ST | TRANSFERENCIA MONTAJE 3Φ, FIN DE LÍNEA HORIZONTAL, 34.5KV
2MT-307-F | TRANSFERENCIA 3Ø, FIN DE LINEA HORIZONTAL
2MT-308-C | TRANSFERENCIA3Ø, ALINEAMIENTO C/DERIVACION 1Ø,C/NEUTRO PRI
2MT-308-F | TRANSFERENCIA3Ø, ALINEAM EN F CON DERIVACION 1Ø EN POSTE
2MT-309-C | TRANSFERENCIA3Ø,ALINEAM.C/DERIVACION 2Ø,C/NEUTRO PRIMARIO.
2MT-309-F | TRANSFERENCIA 3Ø, ALINEAMIENTO CON DERIVACION 2Ø
2MT-310-C | TRANSFERENCIA3Ø, ALINEAM. C/DERIVACION 3Ø,C/NEUTRO PRI
2MT-310-F | TRANSFERENCIA 3Ø, ALINEAMIENTO CON DERIVACION 3Ø
2MT-311-C | TRANSFERENCIA3Ø, FIN LINEA (VERT),C/DERIV. 1Ø,C/NEUTRO PRI
2MT-312-C | TRANSFERENCIA3Ø,FIN DE LINEA (VERTICAL), C/DERIVACION 2 Ø
2MT-313/ST | TRANSFERENCIA MONTAJE 3Φ, FIN DE LÍNEA HORIZONTAL CON DERIVACIÓN 1Φ, 34.5KV
2MT-313-C | TRANSFERENCIA3Ø, FIN LINEA (HORIZ)DERIV.ON 1Ø,C/NEUTRO PRI
2MT-313-F | TRANSFERENCIA3Ø, FIN LINEA HORIZ (F) C/DERIV.1Ø EN POSTE
2MT-314-C | TRANSFERENCIA3Ø,FIN LINEA HORIZ C/DERIV. 2Ø,C/NEUTRO PRI
2MT-314-F | TRANSFERENCIA3Ø, FIN DE LINEA HORIZONTAL C/DERIVACION 2Ø
2MT-315-C | TRANSFERENCIA3Ø, DOBLE TERMINAL (VERTICAL),C/NEUTRO PRI
2MT-316/ST | TRANSFERENCIA MONTAJE 3Φ, DOBLE TERMINAL HORIZONTAL, 34.5KV
2MT-316-C | TRANSFERENCIA3Ø,DOBLE TERMINAL (HORIZONTAL),C/NEUTRO PRI
2MT-316-F | TRANSFERENCIA 3Ø, DOBLE TERMINAL HORIZONTAL
2MT-316-FV | TRANSFERENCIA3Ø DOBLE TERMINAL HORIZONTAL EN VOLADIZO
2MT-317-C | TRANSFERENCIA3Ø,DOBLE TERM.(VERT), C/DERIV. 3 Ø,C/NEUT PRI
2MT-319/ST | TRANSFERENCIA MONTAJE 3Φ, ALINEAMIENTO EN VOLADIZO HORIZONTAL, 34.5KV
2MT-319-C | TRANSFERENCIA3Ø,ALINEAM.O C/ANG <= 5º,EN VOLAD(H),C/N PRI
2MT-319-F | TRANSFERENCIA3Ø, ALINEAMIENTO EN VOLADIZO HORIZONTAL
2MT-320-C | TRANSFERENCIA3Ø, ALINEAM.O C/ANG <= 5º EN VOLAD(V),C/N PRI
2MT-321-C | TRANSFERENCIA3Ø, ALINEAM EN VOLAD(HORIZ)C/NEUTRO PRI
2MT-321-F | TRANSFERENCIA 3Ø, ALINEAMIENTO CECANO EN VOLADIZO HORIZONTAL DE 0º A 5º
2MT-322-C | TRANSFERENCIA3Ø, VOLAD LINEA C/ANG 6º A 25º,NEUTRO PRI
2MT-322-F | TRANSFERENCIA3Ø, VOLADIZO, LINEA C/ANGULO DE 6º A 25º
2MT-323A | TRANSFERENCIA3Ø, FIN LINEA,ALIMEN SOT,C/CUCHILLA DE 600AMP
2MT-323-C | TRANSFERENCIA3Ø,FIN DE LINEA, ALIMEN SOT,CUCHILLA 900 AMP
2OCIV-03 | HORMIGONADO ADOSADO AL POSTE
2OCIV-05 | CONSTRUCCION DE TAPA PARA REGISTRO
2OCIV-06 | CONSTRUCCION DE REGISTRO
2OCIV-07 | CONSTRUCCION DE BASE DE CONCRETO PARA TRANSFORMADOR TIPO PAD MOUNTED
2OCIV-08 | CONSTRUCCION DE BASE DE CONCRETO PARA SECCIONADORAS/CAJAS DE MANIOBRAS
2PO-001A | TRANSFERENCIA POSTE DE MD-25'
2PO-001B | TRANSFERENCIA POSTES MD-30'
2PO-002A | TRANSFERENCIAPOSTES MD-35'
2PO-002B | TRANSFERENCIAPOSTE DE MD-40'
2PO-003 | TRANSFERENCIAPOSTE DE MADERA DE 45'
2PO-003A | TRANSFERENCIA POSTE DE CONCRETO 25'
2PO-003AB | TRANSFERENCIAPOSTE DE MADERA DE 50'
2PO-004 | TRANSFERENCIA POSTE DE CONCRETO DE 35'
2PO-004A | TRANSFERENCIA POSTE DE CONCRETO DE 40'
2PO-004AB | TRANSFERENCIA POSTE DE CONCRETO DE 30'
2PO-004B | TRANSFERENCIA POSTE DE CONCRETO DE 45'
2PO-005 | TRANSFERENCIAPOSTE DE MADERA DE 55'
2PO-005B | TRANSFERENCIA POSTE CONCRETO PRETANSADO O VIBRADO > 45 PIES
2PO-006 | TRANSFERENCIAPOSTE DE MADERA DE 60'
2PO-M>45 | TRANSFERENCIA POSTE METÁLICO DE CHAPA > 45 PIES
2PO-M25 | TRANSFERENCIAPOSTE METAL DE 25' 3KN
2PO-M30-3 | TRANSFERENCIAPOSTE METAL DE 30' 3KN
2PO-M30-4 | TRANSFERENCIAPOSTE METAL DE 30' 4KN
2PO-M35-4 | TRANSFERENCIAPOSTE METAL DE 35' 4KN
2PO-M35-5 | TRANSFERENCIAPOSTE METAL DE 35' 5KN
2PO-M40-5 | TRANSFERENCIAPOSTE METAL DE 40' 5KN
2PO-M40-6 | TRANSFERENCIAPOSTE METAL DE 40' 6KN
2PO-M40-7 | TRANSFERENCIA POSTE METAL DE 40' 7KN
2PO-M45-6 | TRANSFERENCIA POSTE METAL DE 45' 6KN
2PO-M45-7 | TRANSFERENCIA POSTE METAL DE 45' 7KN
2PO-M45-8 | TRANSFERENCIA POSTE METÁLICO DE CHAPA 8 KN 45 PIES
2POME-01A | TRANSFERENCIA POSTE METÁLICO DE CHAPA 3 KN 30 PIES EN ZONA DIFICULTOSA
2POME-02A | TRANSFERENCIA POSTE METÁLICO DE CHAPA HASTA 5 KN 35 PIES EN ZONA DIFICULTOSA
2POME-05A | TRANSFERENCIA POSTE METÁLICO DE CHAPA HASTA 7 KN 40 PIES EN ZONA DIFICULTOSA
2POME-08A | TRANSFERENCIA POSTE METÁLICO DE CHAPA HASTA 8 KN 45 PIES EN ZONA DIFICULTOSA
2PTRA-04 | Reubicación PUENTE SIMPLE CONEXIÓN BT DOS TRAFOS TIPO POSTE 25 KVA
2PTRA-05 | Reubicación PUENTE SIMPLE CONEXIÓN BT DOS TRAFOS TIPO POSTE 37.5, 50 Ó 75 KVA
2PTRA-06 | TRANSFERENCIA PUENTE DOBLE PARA CONEXIÓN BT A TRANSFORMADOR TIPO POSTE 10 KVA
2PTRA-07 | TRANSFERENCIA PUENTE DOBLE PARA CONEXIÓN BT A TRANSFORMADOR TIPO POSTE 25 KVA
2PTRA-08 | TRANSFERENCIA PUENTE DOBLE PARA CONEXIÓN BT A TRANSFORMADOR TIPO POSTE 37.5, 50KVA
2PTRA-09 | TRANSFERENCIA PUENTE DOBLE PARA CONEXIÓN BT A TRANSFORMADOR TIPO POSTE 75, 100, 167.5 KVA
2PTRA-10 | TRANSFERENCIA PUENTE DOBLE PARA CONEXIÓN BT A DOS TRAFOS TIPO POSTE 25 KVA
2PTRA-11 | TRANSFERENCIA PUENTE DOBLE PARA CONEXIÓN BT A DOS TRAFOS TIPO POSTE 37.5, 50 Ó 75 KVA
2PTRA-12 | TRANSFERENCIA PUENTE 3Φ PARA CONEXIÓN BT A TRANSFORMADORES TIPO POSTE 10KVA
2PTRA-13 | TRANSFERENCIA PUENTE 3Φ PARA CONEXIÓN BT A TRES TRANSFORMADORES TIPO POSTE 25KVA
2PTRA-14 | TRANSFERENCIA PUENTE 3Φ PARA CONEXIÓN BT A TRES TRANSFORMADORES TIPO POSTE 37.5, 50KVA
2PTRA-15 | TRANSFERENCIA PUENTE 3Φ PARA CONEXIÓN BT A TRES TRANSFORMADORES TIPO POSTE 75,100,112.5 KVA
2PTRA-16 | TRANSFERENCIA PUENTE 3Φ PARA CONEXIÓN BT A TRES TRANSFORMADORES TIPO POSTE 167.5, 225KVA
2REGU-07 | TRANSFERENCIA DE BASE PARA BANCO DE REGULADORES/BOOSTER HASTA 3 X 500KV
2REGU-08 | TRANSFERENCIA DE BASE PARA BANCO DE REGULADORES/BOOSTER MAYOR A 3 X 500 KV
2SECC-01 | Reubicación CUCHILLA 300 AMP
2SECC-02 | TRANSFERENCIA CUCHILLA 600 AMP Y PARARRAYO
2SECC-03 | Reubicación CUCHILLA 600 AMP
2SECC-04 | TRANSFERENCIA JUEGO DE TRES CUCHILLA CUCHILLA 900 AMP Y TRES PARARRAYO
2SECC-05 | TRANSFERENCIA JUEGO DE TRES CUCHILLA 600 AMP Y TRES PARARRAYO
2SECC-06 | Reubicación SECCIONADOR-FUSIBLE EN POSTE 100 AMP.
2SECC-07 | Reubicación SECCIONADOR-FUSIBLE EN POSTE 200 AMP.
2SECC-10 | TRANSFERENCIA TRANSFERENCIA DE PARARRAYO 4KV EN BASE SIMPLE LÍNEA MT
2SECC-13 | TRANSFERENCIA SECCIONADOR-FUSIBLE 100 AMP. EN CRUCETA
2SECC-14 | TRANSFERENCIA SECCIONADOR-FUSIBLE 200 AMP. EN CRUCETA
2SECC-15 | TRANSFERENCIA SECCIONADOR-FUSIBLE 200 AMP. CON PARARRAYO 9KV EN POSTE
2SECC-16 | TRANSFERENCIA SECCIONADOR-FUSIBLE 100 AMP. CON PARARRAYO 9KV EN POSTE
2SECC-17 | TRANSFERENCIA SECCIONADOR-FUSIBLE 200 AMP. CON PARARRAYO 3KV EN POSTE
2SECC-18 | TRANSFERENCIA SECCIONADOR-FUSIBLE 100 AMP. CON PARARRAYO 3KV EN POSTE
2SECC-19 | TRANSFERENCIA SECCIONADOR-FUSIBLE 200 AMP. CON PARARRAYO 9KV EN CRUCETA
2SECC-20 | TRANSFERENCIA SECCIONADOR-FUSIBLE 100 AMP. CON PARARRAYO 9KV EN CRUCETA
2SECC-21 | TRANSFERENCIA SECCIONADOR-FUSIBLE 200 AMP. CON PARARRAYO 3KV EN CRUCETA
2SECC-22 | TRANSFERENCIA SECCIONADOR-FUSIBLE 100 AMP. CON PARARRAYO 3KV EN CRUCETA
2SECC-23 | TRANSFERENCIA SECCIONADOR-FUSIBLE 200 AMP. CON PARARRAYO 34.5KV EN POSTE
2SECC-24 | TRANSFERENCIA SECCIONADOR-FUSIBLE 200 AMP. CON PARARRAYO 34.5KV EN CRUCETA
2SECC-26 | TRANSFERENCIA CUCHILLA 900 AMP
2SECC-27 | TRANSFERENCIA CUCHILLA 600 AMP
2SECC-28 | TRANSFERENCIACUCHILLA BY PASS
2SUST-01 | TRANSFERENCIA AISLADOR DE SUSPENSIÓN A 34.5 KV
2TCC-1A1 | TRANSFERENCIA DE TENDIDO DE CONDUCTOR CONCENTRICO 3X #4 CU
2TCC-2A1 | TRANSFERENCIA DE TENDIDO DE CONDUCTOR CONCÉNTRICO 2X # 8 AL
2TCC-2C1 | TRANSFERENCIA DE TENDIDO DE CONDUCTOR CONCÉNTRICO 3X # 6 AL
2TCNU-01 | TRANSFERENCIA METRO DE CONDUCTOR 1Φ BT BAJO TIERRA HASTA ≤ 1/0
2TCNU-02 | TRANSFERENCIA METRO DE CONDUCTOR 1Φ BT BAJO TIERRA HASTA 2/0
2TCNU-03 | TRANSFERENCIA METRO DE CONDUCTOR 1Φ BT BAJO TIERRA HASTA 4/0
2TCNU-04 | TRANSFERENCIA METRO DE CABLE TRIPLEX HASTA 2/0 BAJO TIERRA
2TCNU-05 | TRANSFERENCIA METRO DE CABLE TRIPLEX HASTA 4/0 BAJO TIERRA
2TCSP-100-B | TRANSFERENCIATRANSFORMADOR 1Ø TIPO POSTE-CSP DE 25 KVA
2TCSP-100-C | TRANSFERENCIA TRANSFORMADOR 1Ø TIPO POSTE-CSP DE 37.5 KVA
2TCSP-100-D | TRANSFERENCIA TRANSFORMADOR 1Ø TIPO POSTE-CSP DE 50 KVA
2TCSP-100-E | TRANSFERENCIATRANSFORMADOR 1Ø TIPO POSTE-CSP DE 75 KVA
2TCSP-100-F | TRANSFERENCIATRANSFORMADOR 1Ø TIPO POSTE-CSP DE 100 KVA
2TH-301/ST | TRANSFERENCIA MONTAJE 3Φ EN H, EN ALINEAMIENTO CON ÁNGULO HASTA 5º, 34.5KV
2TH-302/ST | TRANSFERENCIA MONTAJE 3Φ EN H, LÍNEA CON ÁNGULO DE 6º A 25º, 34.5KV
2TH-307/ST | TRANSFERENCIA MONTAJE 3Φ EN H, FIN DE LÍNEA HORIZONTAL, 34.5KV
2TH-313/ST | TRANSFERENCIA MONTAJE 3Φ EN H, FIN DE LÍNEA HORIZONTAL CON DERIVACIÓN 1Φ, 34.5KV
2TH-316/ST | TRANSFERENCIA MONTAJE 3Φ EN H, DOBLE TERMINAL HORIZONTAL, 34.5KV
2TR-100A | TRANSFERENCIATRANSFORMADOR 1Ø TIPO POSTE DE 15 KVA
2TR-100B | TRANSFERENCIATRANSFORMADOR 1Ø TIPO POSTRE DE 25 KVA
2TR-100C | TRANSFERENCIATRANSFORMADOR 1Ø TIPO POSTE DE 37.5 KVA
2TR-100D | TRANSFERENCIATRANSFORMADOR 1Ø TIPO POSTE DE 50 KVA
2TR-100E | TRANSFERENCIATRANSFORMADOR 1Ø TIPO POSTE DE 75 KVA
2TR-100G | TRANSFERENCIATRANSFORMADOR 1Ø TIPO POSTE DE 100 KVA
2TR-100H | TRANSFERENCIATRANSFORMADOR 1Ø TIPO POSTE DE 5 KVA
2TR-102A | TRANSFERENCIABANCO DE TRANSFORMADOR DE 15 KVA
2TR-102C | TRANSFERENCIABANCO DE TRANSFORMADORES DE 37.5 KVA
2TR-102D | TRANSFERENCIABANCO DE TRANSFORMADORES 50 KVA
2TR-102E | TRANSFERENCIABANCO DE TRANSFORMADORES DE 75 KVA
2TRAN-1 | TRANSFERENCIA DOS TRAFOS MONOF. SOBRE POSTE, 12.47 KV/120-240 V - 2 X 100KVA
2TRAN-10 | Reubicación Trafo Monof. Tipo Poste 15 -37.5 kva a Base de Poleas
2TRAN-11 | Reubicación Trafo Monof. Tipo Poste 50 -100 kva a Base de Polea
2TRAN-13 | TRANSFERENCIA DOS TRAFOS MONOF. SOBRE POSTE, 12.47 KV/120-240 V - 2 X 167KVA
2TRAN-14 | TRANSFERENCIA DOS TRAFOS MONOF. SOBRE POSTE, 19.2 KV/120-240 V - 2 X 167KVA
2TRAN-15 | TRANSFERENCIA DOS TRAFOS MONOF. SOBRE POSTE, 19.2 KV/120-240 V - 2 X 250 KVA
2TRAN-16 | TRANSFERENCIA DOS TRAFOS MONOF. SOBRE POSTE, 19.2 KV/120-240 V - 2 X 300 KVA
2TRAN-17 | TRANSFERENCIA DOS TRAFOS MONOF. SOBRE POSTE, 4.16 KV/120-240 V - 2 X 500 KVA
2TRAN-18 | TRANSFERENCIA TRES TRAFOS MONOF. SOBRE POSTE, 4.16 KV/120-240 V 3 X 15 KVA
2TRAN-19 | TRANSFERENCIA TRES TRAFOS MONOF. SOBRE POSTE, 4.16 KV/120-240 V 3 X 25 KVA
2TRAN-20 | TRANSFERENCIA TRES TRAFOS MONOF. SOBRE POSTE, 4.16 KV/120-240 V 3 X 37.5 KVA
2TRAN-21 | TRANSFERENCIA TRES TRAFOS MONOF. SOBRE POSTE, 4.16 KV/120-240 V 3 X 50 KVA
2TRAN-22 | TRANSFERENCIA TRES TRAFOS MONOF. SOBRE POSTE, 4.16 KV/120-240 V 3 X 75 KVA
2TRAN-23 | TRANSFERENCIA TRES TRAFOS MONOF. SOBRE POSTE, 4.16 KV/120-240 V 3 X 100 KVA
2TRAN-24 | TRANSFERENCIA TRES TRAFOS MONOF. SOBRE POSTE, 12.47 KV/120-240 V 3 X 15 KVA
2TRAN-25 | TRANSFERENCIA TRES TRAFOS MONOF. SOBRE POSTE, 12.47 KV/120-240 V 3 X 25 KVA
2TRAN-26 | TRANSFERENCIA TRES TRAFOS MONOF. SOBRE POSTE, 12.47 KV/120-240 V 3 X 37.5 KVA
2TRAN-27 | TRANSFERENCIA TRES TRAFOS MONOF. SOBRE POSTE, 12.47 KV/120-240 V 3 X 50 KVA
2TRAN-28 | TRANSFERENCIA TRES TRAFOS MONOF. SOBRE POSTE, 12.47 KV/120-240 V 3 X 75 KVA
2TRAN-29 | TRANSFERENCIA TRES TRAFOS MONOF. SOBRE POSTE, 12.47 KV/120-240 V 3 X 100 KVA
2TRAN-30 | TRANSFERENCIA TRES TRAFOS MONOF. SOBRE POSTE, 19.2 KV/120-240 V 3 X 167 KVA
2TRAN-31 | TRANSFERENCIA TRES TRAFOS MONOF. SOBRE POSTE, 19.2 KV/120-240 V 3 X 250 KVA
2TRAN-32 | TRANSFERENCIA TRES TRAFOS MONOF. SOBRE POSTE, 19.2 KV/120-240 V 3 X 300 KVA
2TRAN-33 | TRANSFERENCIA TRES TRAFOS MONOF. SOBRE POSTE, 19.2 KV/120-240 V 3 X 500 KVA
2TRAN-34 | TRANSFERENCIA TRAFO MONOF. PLATAFORMA,12.47 KV/120-240 V A 25 KVA
2TRAN-35 | TRANSFERENCIA TRAFO MONOF. PLATAFORMA,12.47 KV/120-240 V A 37.5 KVA
2TRAN-36 | TRANSFERENCIA TRAFO MONOF. PLATAFORMA,12.47 KV/120-240 V A 50 KVA
2TRAN-37 | TRANSFERENCIA TRAFO MONOF. PLATAFORMA,12.47 KV/120-240 V A 75 KVA
2TRAN-38 | TRANSFERENCIA TRAFO MONOF. PLATAFORMA,12.47 KV/120-240 V A 100 KVA
2TRAN-39 | TRANSFERENCIA TRAFO MONOF. PLATAFORMA,2.4/4.16 KV/120-240 V A 25KVA
2TRAN-40 | TRANSFERENCIA TRAFO MONOF. PLATAFORMA,2.4/4.16 KV/120-240 V A 37.5KVA
2TRAN-41 | TRANSFERENCIA TRAFO MONOF. PLATAFORMA,2.4/4.16 KV/120-240 V A 50KVA
2TRAN-42 | TRANSFERENCIA TRAFO MONOF. PLATAFORMA,2.4/4.16 KV/120-240 V -75KVA
2TRAN-43 | TRANSFERENCIA TRAFO MONOF. PLATAFORMA,2.4/4.16 KV/120-240 V -100KVA
2TRAN-44 | TRANSFERENCIA TRAFO TRIF. PLATAFORMA ,12.47 KV/120-240 V A 75 KVA
2TRAN-45 | TRANSFERENCIA TRAFO TRIF. PLATAFORMA,12.47 KV/120-240 V A 112.5 KVA
2TRAN-46 | TRANSFERENCIA TRAFO TRIF. PLATAFORMA,12.47 KV/120-240 V A 167.5 KVA
2TRAN-47 | TRANSFERENCIA TRAFO TRIF. PLATAFORMA,12.47 KV/120-240 V A 225 KVA
2TRAN-48 | TRANSFERENCIA TRAFO TRIF. PLATAFORMA,12.47 KV/120-240 V A 300 KVA
2TRAN-49 | TRANSFERENCIA TRAFO TRIF. PLATAFORMA,12.47 KV/120-240 V A 450 KVA
2TRAN-50 | TRANSFERENCIA TRAFO TRIF. PLATAFORMA,12.47 KV/120-240 V A 500 KVA
2TRAN-51 | TRANSFERENCIA TRAFO TRIF. PLATAFORMA,4.16 KV/120-240 V A 75 KVA
2TRAN-52 | TRANSFERENCIA TRAFO TRIF. PLATAFORMA,4.16 KV/120-240 V A 112.5 KVA
2TRAN-53 | TRANSFERENCIA TRAFO TRIF. PLATAFORMA,4.16 KV/120-240 V A 167.5 KVA
2TRAN-54 | TRANSFERENCIA TRAFO TRIF. PLATAFORMA,4.16 KV/120-240 V A 225 KVA
2TRAN-55 | TRANSFERENCIA TRAFO TRIF. PLATAFORMA,4.16 KV/120-240 V A 300 KVA
2TRAN-56 | TRANSFERENCIA TRAFO TRIF. PLATAFORMA,4.16 KV/120-240 V A 450 KVA
2TRAN-57 | TRANSFERENCIA TRAFO TRIF. PLATAFORMA,4.16 KV/120-240 V A 500 KVA
2TUBE-15 | METRO LINEAL TUBERÍA SOBRE TIERRA> 4" METAL
2TUBE-16 | METRO LINEAL TUBERÍA BAJO TIERRA 3" METAL
2TUBE-17 | METRO LINEAL TUBERÍA BAJO TIERRA 3" PVC
2TUBE-18 | METRO LINEAL TUBERÍA SOBRE TIERRA 3" PVC
2VA-AC-BT | TRANSFERENCIA DE CABLE VIENTO DE POSTE A POSTE PARA ACOMETIDAS MULT. BT
3CABT-05 | Desmontaje DE DOS CAJAS DERIVADORAS EN UN MISMO PUNTO AF )Hasta (30 SALIDAS)
3CABT-06 | Desmontaje DE DOS CAJAS DERIVADORAS EN UN MISMO PUNTO AF (Mayor de 30 SALIDAS)
3EA-MT1 | DESMONTAJE DE AISLADOR TIPO POSTE SOBRE CRUCETA DE ACERO PARA MEDIA TENSIÓN
3EA-ST | DESMONTAJE ESPIGA DE ACERO EN CRUCETA 34.5KV
3EC-ST | DESMONTAJE DE ESPIGA DE ACERO EN CABEZA DE POSTE A 34.5KV
3EQTM-SE | DESMONTAJE Y CONEXIÓN DE EQUIPOS DE TELE MEDICION DE CIRCUITOS EN SUBESTACION
3F1-BTE | DESMONTAJE DE TARUGO DE EXPANSION Y TUERCA DE OJO 1/2 EN PARED
3F1-ST | DESMONTAJE FIN DE LINEA EN POSTE A 34.5KV
3F2-ST | DESMONTAJE FIN DE LINEA EN CRUCETA A 34.5KV
3F4-ST | DESMONTAJE DOBLE TERMINAL EN POSTE 34.5 KV
3F5-ST | DESMONTAJE DOBLE TERMINAL EN CRUCETA 34.5 KV
3MAM-MT3B3 | DESMONTAJE DE MACRO MEDICIÓN 3Ø (75 - 150 / 5)
3MAM-MT3D3 | DESMONTAJE DE MACRO MEDICIÓN 3Ø (100 - 200 / 5)
3MAM-MT3F3 | DESMONTAJE DE MACRO MEDICIÓN 3Ø (200 - 400 / 5)
3MIM-BT-1003 | DESMONTAJE DE MICRO-MEDICION BT RED TRANSFO BLINDADO, MEDIDOR TELEMEDIDO TCS 100/5
3MIM-BT-2003 | DESMONTAJE DE MICRO-MEDICION BT RED TRANSFO BLINDADO, MEDIDOR TELEMEDIDO TCS 200/5
3MIM-BT-3003 | DESMONTAJE DE MICRO-MEDICION BT RED TRANSFO BLINDADO, MEDIDOR TELEMEDIDO TCS 300/5
3MIM-BT-4003 | DESMONTAJE DE MICRO-MEDICION BT RED TRANSFO BLINDADO, MEDIDOR TELEMEDIDO TCS 400/5
3MT-101/ST | DESMONTAJE MONTAJE 1Φ ALINEAMIENTO CON ÁNGULO HASTA 5º, 19.2KV
3MT-102/ST | DESMONTAJE MONTAJE 1Φ LÍNEA CON ÁNGULO DE 6º A 25º, 19.2KV
3MT-103/ST | DESMONTAJE MONTAJE 1Φ LÍNEA CON ÁNGULO DE 26º A 60º, 19.2KV
3MT-104/ST | DESMONTAJE MONTAJE 1Φ LÍNEA CON ÁNGULO DE 61º A 90º, 19.2KV
3MT-105/ST | DESMONTAJE MONTAJE 1Φ FIN DE LÍNEA, 19.2KV
3MT-106/ST | DESMONTAJE MONTAJE 1Φ DOBLE TERMINAL, 19.2KV
3MT-107/ST | DESMONTAJE MONTAJE 1Φ ALINEAMIENTO CON DERIVACIÓN 1Φ PC-40', 19.2 KV
3MT-301 | Desmontaje DE MONTAJE 3Ø, ALINEAMIENTO 0° A 5º A CENTRO.
3MT-301/ST | DESMONTAJE MONTAJE 3Φ, EN ALINEAMIENTO CON ÁNGULO HASTA 5º, 34.5KV
3MT-302 | Desmontaje Montaje 3φ, Línea Con Ángulo de 6º a 25º
3MT-302/ST | DESMONTAJE MONTAJE 3Φ, LÍNEA CON ÁNGULO DE 6º A 25º, 34.5KV
3MT-307/ST | DESMONTAJE MONTAJE 3Φ, FIN DE LÍNEA HORIZONTAL, 34.5KV
3MT-313/ST | DESMONTAJE MONTAJE 3Φ, FIN DE LÍNEA HORIZONTAL CON DERIVACIÓN 1Φ, 34.5KV
3MT-316/ST | DESMONTAJE MONTAJE 3Φ, DOBLE TERMINAL HORIZONTAL, 34.5KV
3MT-319/ST | DESMONTAJE MONTAJE 3Φ, ALINEAMIENTO EN VOLADIZO HORIZONTAL, 34.5KV
3POHA-11 | DESMONTAJE POSTE CONCRETO PRETANSADO O VIBRADO > 45 PIES
3PTRA-04 | Desmontaje PUENTE SIMPLE CONEXIÓN BT DOS TRAFOS TIPO POSTE 25 KVA
3PTRA-05 | Desmontaje PUENTE SIMPLE CONEXIÓN BT DOS TRAFOS TIPO POSTE 37.5, 50 Ó 75 KVA
3PTRA-06 | DESMONTAJE PUENTE DOBLE PARA CONEXIÓN BT A TRANSFORMADOR TIPO POSTE 10 KVA
3PTRA-07 | DESMONTAJE PUENTE DOBLE PARA CONEXIÓN BT A TRANSFORMADOR TIPO POSTE 25 KVA
3PTRA-08 | DESMONTAJE PUENTE DOBLE PARA CONEXIÓN BT A TRANSFORMADOR TIPO POSTE 37.5, 50KVA
3PTRA-09 | Desmontaje PUENTE DOBLE PARA CONEXIÓN BT A TRANSFORMADOR TIPO POSTE 75, 100, 167.5 KVA
3PTRA-10 | DESMONTAJE PUENTE 3Φ PARA CONEXIÓN BT A TRES TRANSFORMADORES TIPO POSTE 25KVA
3PTRA-11 | DESMONTAJE PUENTE DOBLE PARA CONEXIÓN BT A DOS TRAFOS TIPO POSTE 25 KVA
3PTRA-12 | DESMONTAJE PUENTE DOBLE PARA CONEXIÓN BT A DOS TRAFOS TIPO POSTE 37.5, 50 Ó 75 KVA
3PTRA-13 | DESMONTAJE PUENTE 3Φ PARA CONEXIÓN BT A TRANSFORMADORES TIPO POSTE 10KVA
3PTRA-14 | DESMONTAJE PUENTE 3Φ PARA CONEXIÓN BT A TRES TRANSFORMADORES TIPO POSTE 37.5, 50KVA
3PTRA-15 | DESMONTAJE PUENTE 3Φ PARA CONEXIÓN BT A TRES TRANSFORMADORES TIPO POSTE 75,100,112.5 KVA
3PTRA-16 | DESMONTAJE PUENTE 3Φ PARA CONEXIÓN BT A TRES TRANSFORMADORES TIPO POSTE 167.5, 225KVA
3TCC-1A | Desmontaje de Tendido DE CONDUCTOR CONCENTRICO 3X #4 CU
3TCC-2A | Desmontaje de Tendido DE CONDUCTOR CONCÉNTRICO 2X # 8 AL
3TCC-2C | Desmontaje de Tendido DE CONDUCTOR CONCÉNTRICO 3X # 6 AL
3TH-301/ST | DESMONTAJE MONTAJE 3Φ EN H, EN ALINEAMIENTO CON ÁNGULO HASTA 5º, 34.5KV
3TH-302/ST | DESMONTAJE MONTAJE 3Φ EN H, LÍNEA CON ÁNGULO DE 6º A 25º, 34.5KV
3TH-307/ST | DESMONTAJE MONTAJE 3Φ EN H, FIN DE LÍNEA HORIZONTAL, 34.5KV
3TH-313/ST | DESMONTAJE MONTAJE 3Φ EN H, FIN DE LÍNEA HORIZONTAL CON DERIVACIÓN 1Φ, 34.5KV
3TH-316/ST | DESMONTAJE MONTAJE 3Φ EN H, DOBLE TERMINAL HORIZONTAL, 34.5KV
3TRAN-10 | Desmonte Trafo Monof. Tipo Poste 15 -37.5 kva a Base de Poleas
3TRAN-11 | Desmonte Trafo Monof. Tipo Poste 50 -100 kva a Base de Polea
3TRAN-12 | DESMONTAJE DOS TRAFOS MONOF. SOBRE POSTE, 4.16 KV/120-240 V - 2 X 75 KVA
3TRAN-13 | DESMONTAJE DOS TRAFOS MONOF. SOBRE POSTE, 4.16 KV/120-240 V - 2 X 100 KVA
3TRAN-14 | DESMONTAJE DOS TRAFOS MONOF. SOBRE POSTE, 12.47 KV/120-240 V - 2 X 25 KVA
3TRAN-15 | DESMONTAJE DOS TRAFOS MONOF. SOBRE POSTE, 12.47 KV/120-240 V - 2 X 37.5 KVA
3TRAN-16 | DESMONTAJE DOS TRAFOS MONOF. SOBRE POSTE, 12.47 KV/120-240 V - 2 X 50 KVA
3TRAN-17 | DESMONTAJE DOS TRAFOS MONOF. SOBRE POSTE, 12.47 KV/120-240 V - 2 X 75 KVA
3TRAN-18 | DESMONTAJE DOS TRAFOS MONOF. SOBRE POSTE, 12.47 KV/120-240 V - 2 X 100KVA
3TRAN-19 | DESMONTAJE DOS TRAFOS MONOF. SOBRE POSTE, 12.47 KV/120-240 V - 2 X 167KVA
3TRAN-20 | DESMONTAJE DOS TRAFOS MONOF. SOBRE POSTE, 19.2 KV/120-240 V - 2 X 167KVA
3TRAN-21 | DESMONTAJE DOS TRAFOS MONOF. SOBRE POSTE, 19.2 KV/120-240 V - 2 X 250 KVA
3TRAN-22 | DESMONTAJE DOS TRAFOS MONOF. SOBRE POSTE, 19.2 KV/120-240 V - 2 X 300 KVA
3TRAN-23 | DESMONTAJE DOS TRAFOS MONOF. SOBRE POSTE, 4.16 KV/120-240 V - 2 X 500 KVA
3TRAN-24 | DESMONTAJE DOS TRAFOS MONOF. SOBRE POSTE, 4.16 KV/120-240 V - 2 X 25 KVA
3TRAN-25 | DESMONTAJE TRES TRAFOS MONOF. SOBRE POSTE, 4.16 KV/120-240 V 3 X 25 KVA
3TRAN-26 | DESMONTAJE TRES TRAFOS MONOF. SOBRE POSTE, 4.16 KV/120-240 V 3 X 37.5 KVA
3TRAN-27 | DESMONTAJE TRES TRAFOS MONOF. SOBRE POSTE, 4.16 KV/120-240 V 3 X 50 KVA
3TRAN-28 | DESMONTAJE TRES TRAFOS MONOF. SOBRE POSTE, 4.16 KV/120-240 V 3 X 75 KVA
3TRAN-29 | DESMONTAJE TRES TRAFOS MONOF. SOBRE POSTE, 4.16 KV/120-240 V 3 X 100 KVA
3TRAN-30 | DESMONTAJE TRES TRAFOS MONOF. SOBRE POSTE, 12.47 KV/120-240 V 3 X 15 KVA
3TRAN-31 | DESMONTAJE TRES TRAFOS MONOF. SOBRE POSTE, 12.47 KV/120-240 V 3 X 25 KVA
3TRAN-32 | DESMONTAJE TRES TRAFOS MONOF. SOBRE POSTE, 12.47 KV/120-240 V 3 X 37.5 KVA
3TRAN-33 | DESMONTAJE TRES TRAFOS MONOF. SOBRE POSTE, 12.47 KV/120-240 V 3 X 50 KVA
3TRAN-34 | DESMONTAJE TRES TRAFOS MONOF. SOBRE POSTE, 12.47 KV/120-240 V 3 X 75 KVA
3TRAN-35 | DESMONTAJE TRES TRAFOS MONOF. SOBRE POSTE, 12.47 KV/120-240 V 3 X 100 KVA
3TRAN-36 | DESMONTAJE TRES TRAFOS MONOF. SOBRE POSTE, 19.2 KV/120-240 V 3 X 167 KVA
3TRAN-37 | DESMONTAJE TRES TRAFOS MONOF. SOBRE POSTE, 19.2 KV/120-240 V 3 X 250 KVA
3TRAN-38 | DESMONTAJE TRES TRAFOS MONOF. SOBRE POSTE, 19.2 KV/120-240 V 3 X 300 KVA
3TRAN-39 | DESMONTAJE TRES TRAFOS MONOF. SOBRE POSTE, 19.2 KV/120-240 V 3 X 500 KVA
3TRAN-64 | DESMONTAJE TRES TRAFOS MONOF. SOBRE POSTE, 4.16 KV/120-240 V 3 X 15 KVA
3VA-AC-BT | DESMONTAJE DE CABLE VIENTO DE POSTE A POSTE PARA ACOMETIDAS MULT. BT
ACTV-03 | CIMENTACION DE EXCAVACION HASTA 5`.
ACTV-04 | CIMENTACION DE EXCAVACION MAYOR QUE 5`.
ACTV-05 | CONSTRUCCION DE BASE PARA SOPORTE DE POSTE METALICO (IMPLICA LA CONSTRUCCION DE UNA BASE DE CEMENTO Y LA SOLDADURA DE LA BASE AL POSTE, INCLUYE MATERIALES, TORNILLERIA, MANO DE OBRA)
ACTV-06 | SOLDADURA DE BASE PARA SOPORTE DE POSTE METALICO (IMPLICA LA COLOCACION DE LA PLANCHUELA Y LA SOLDADURA DE LA BASE AL POSTE, INCLUYE MATERIALES, TORNILLERIA, MANO DE OBRA)
ACTV-07 | CONSTRUCCIÓN DE PUERTAS POR UNIDADES SECCIONADORAS O TRANSFORMADORES TIPO PAD MOUNTED (APLICA PARA PUERTAS EN MATERIAL TIPO PLANCHUELA DE 3/32'', APLICACIÓN DE PINTURA)
ACTV-08 | CONSTRUCCIÓN DE BASE DEL TR (RUEDOS) POR UNIDADES SECCIONADORAS O TRANSFORMADORES TIPO PAD MOUNTED (APLICA PARA LA BASE DEL TRANSFORMADOR (RUEDOS) EN MATERIAL TIPO PLANCHUELA DE 3/32'', APLICACIÓN DE PINTURA )
ACTV-09 | REPARACIÓN DE PUERTAS, POR UNIDADES SECCIONADORAS O TRANSFORMADORES TIPO PAD MOUNTED (APLICA PARA PUERTAS, BASE DEL TRANSFORMADOR (RUEDOS) EN MATERIAL TIPO PLANCHUELA DE 3/32'', APLICACIÓN DE PINTURA )
ACTV-10 | REPARACIÓN DE BASE DEL TR (RUEDOS) POR UNIDADES SECCIONADORAS O TRANSFORMADORES TIPO PAD MOUNTED (APLICA PARA LA BASE DEL TRANSFORMADOR (RUEDOS) EN MATERIAL TIPO PLANCHUELA DE 3/32'', APLICACIÓN DE PINTURA )
ACTV-11 | INSTALACIÓN O REMOCIÓN DE PERNOS & LLAVINES DE SEGURIDAD EN TRANSFORMADORES TIPO PAD MOUNTED O SECCIONADORAS
ACTV-12 | INSTALACIÓN DE PINTURAS A SECCIONADORAS Y TRANSFORMADORES TIPO PAD MOUNTED
ACTV-13 | CAMBIO DE CONECTORES TERMINALES HASTA 250 MCM DE OJO
ACTV-14 | CAMBIO DE CONECTORES TIPO SILLA HASTA 250MCM
ACTV-15 | READECUACION DE LINEAS MT VANO-FASE HASTA 4/0 (APLICA EL RETIRO Y COLOCACION DE LA RED DE MEDIA TENSION EN EL POSTE, HASTA CONDUCTOR 4/0)
ACTV-16 | READECUACION DE LINEAS MT VANO-FASE (APLICA EL RETIRO Y COLOCACION DE LA RED DE MEDIA TENSION EN EL POSTE, HASTA CONDUCTOR MAYOR A 4/0)
ACTV-17 | READECUACION DE CABLES DE COMUNICACIONES EN LA SUSTITUCION DE POSTES DE DISTRIBUCION (APLICA EL RETIRO Y COLOCACION DE CADA UNO DE LOS CABLES DE COMUNICACIÓN EXISTENTES EN EL POSTE A SUSTITUIR).
ACTV-18 | READECUACION DE CABLES DE BT EN POSTES DE DISTRIBUCION (APLICA EL RETIRO Y COLOCACION DE CADA UNO DE LOS CABLES DE BAJA TENSION EXISTENTES EN LA SUSTITUCION DEL POSTE).
ACTV-22 | COLOCACIÓN DE VENENO PARA RATAS Y ROEDORES PARTE INTERNA DE SUB ESTACIONES
ACTV-24 | REPARACION DE LINK MT O BT EN TRANSFORMADOR EN SITIO
ACTV-25 | SOLDADO DE TORNILLO DE TRANSFORMADOR EN POSTE
ACTV-26 | DESTRENSADO DE CABLE TRIPLEX BLOQUEADO
ACTV-27 | REUBICACION DE ACOMETIDAS A CANASTO
ACTV-28 | APERTURA Y CIERRE SECCIONADOR EN OBRA RAMAL O CIRCUITO
AP-1013 | DESMONTAJE LUMINARIA CON SOPORTE DE 6, POSTE DE AP
AP-1023 | DESMONTAJE LUMINARIA CON SOPORTE DE 12, POSTE DE AP
AP-105A | INSTALACION DE LUMINARIA 150W EN SOPORTE EXISTENTE
AP-105A3 | DESMONTAJEDE LUMINARIA 150W EN SOPORTE EXISTENTE
AP-105B | INSTALACION DE LUMINARIA 250W EN SOPORTE EXISTENTE
AP-105B3 | DESMONTAJEDE LUMINARIA 250W EN SOPORTE EXISTENTE
AP-105C | INSTALACION DE LUMINARIA 400W EN SOPORTE EXISTENTE
AP-105C3 | DESMONTAJEDE LUMINARIA 400W EN SOPORTE EXISTENTE
BT-204A | INSTALACIÓNALACION EMPALME AEREO BT TPX4/0 - TPX4/0
BT-204B | INSTALACIÓNALACION EMPALME AEREO BT DE TPX2/0 - TPX2/0
BT-204C | INSTALACIÓNALACION EMPALME AEREO BT DE TPX4/0 - TPX2/0
CIRS-01 | EMPALME DE URD 3Φ EN REGISTRO
CIRS-21 | EMPALME DE BT 3Φ EN REGISTRO
CIRS-213 | DESMONTAJE EMPALME DE BT 3Φ EN REGISTRO
CIRS-22 | EMPALME DE BT 1Φ EN REGISTRO
CIRS-223 | DESMONTAJE EMPALME DE BT 1Φ EN REGISTRO
CM-107B3 | DESMONTAJE DE CAJA DERIVADORA AF (40 SALIDAS)
CO-000(CR) | INSTALACIÓN TENDIDO DE LÍNEA TRIF. VANO LARGO, 1/0
CO-000(CR)3 | DESMONTAJE TENDIDO DE LÍNEA TRIF. VANO LARGO, 1/0
CO-001(CR) | INSTALACIÓN TENDIDO DE LÍNEA TRIF. VANO LARGO, 4/0
CO-001(CR)3 | DESMONTAJE TENDIDO DE LÍNEA TRIF. VANO LARGO, 4/0
CO-001A(CR) | INSTALACIÓN TENDIDO DE LÍNEA TRIF. VANO LARGO, 2/0
CO-001A(CR)3 | DESMONTAJE TENDIDO DE LÍNEA TRIF. VANO LARGO, 2/0
CO-002(CR) | INSTALACIÓN TENDIDO DE LÍNEA TRIF. VANO LARGO, 465MCM
CO-002(CR)3 | DESMONTAJE TENDIDO DE LÍNEA TRIF. VANO LARGO, 465MCM
CO-0053 | DESMONTAJE DE TENDIDO DE CONDUCTOR TRIPLEX 2/0 NEUTRO 2/0
CO-00643 | DESMONTAJE DE TENDIDO DE CONDUCTOR TRIPLEX 4/0 NEUTRO 4/0
CO-UR-24 | INSTALACIÓN METRO DE CONDUCTOR 1Φ URD BAJO TIERRA MAYOR QUE 4/0
CO-UR-243 | DESMONTAJE METRO DE CONDUCTOR 1Φ URD BAJO TIERRA MAYOR QUE 4/0
CO-UR-25 | INSTALACIÓN METRO DE CONDUCTOR 1Φ URD SOBRE TIERRA MAYOR QUE 4/0
CO-UR-253 | DESMONTAJE METRO DE CONDUCTOR 1Φ URD SOBRE TIERRA MAYOR QUE 4/0
CV1-BT | INSTALACIÓNALACION CRUCETA SIMPLE DE ACERO EN VOLADIZO BAJA TENSION.
CV1-BT3 | DESMONTAJE CRUCETA SIMPLE DE ACERO EN VOLADIZO BAJA TENSION.
CV1-MT13 | DESMONTAJE DE CRUCETA SIMPLE DE ACERO EN VOLADIZO PARA MEDIA TENSIÓN (CRUCETA DE 8')
CV2-MTE | INSTALACIÓNALACIÓN DE CRUCETA SIMPLE EN VOLADIZO PARA MEDIA TENSIÓN (DOS NIVELES), FLEJE DE 54
CV2-MTE3 | DESMONTAJE DE CRUCETA SIMPLE EN VOLADIZO PARA MEDIA TENSIÓN (DOS NIVELES), FLEJE DE 54
CV3-MT | INSTALACIÓNALACIÓN DE CRUCETA EN TRES NIVELES EN VOLADIZO PARA MEDIA TENSIÓN
CV3-MT3 | DESMONTAJE DE CRUCETA EN TRES NIVELES EN VOLADIZO PARA MEDIA TENSIÓN
CV4-MTA | INSTALACIÓNALACIÓN DE CRUCETA DOBLE DE ACERO EN VOLADIZO PARA MEDIA TENSIÓN (CRUCETA DE 8 CON 4 TORNILLOS)
CV4-MTA3 | DESMONTAJE DE CRUCETA DOBLE DE ACERO EN VOLADIZO PARA MEDIA TENSIÓN (CRUCETA DE 8 CON 4 TORNILLOS)
EA-MT1 | INSTALACIÓNALACIÓN DE AISLADOR TIPO POSTE SOBRE CRUCETA DE ACERO PARA MEDIA TENSIÓN
EC-MT2 | INSTALACIÓNALACIÓN DE ESPIGA DOBLE EN CABEZA DE POSTE PARA MEDIA TENSIÓN
EC-MT23 | DESMONTAJE DE ESPIGA DOBLE EN CABEZA DE POSTE PARA MEDIA TENSIÓN
ETQ-1 | ROTULACIÓN DE ACOMETIDAS EN GABINETES
F2AF-BT | INSTALACIÓNALACIÓN DE DOBLE TERMINAL AF BAJA TENSIÓN EN CRUCETA DE ACERO
F2AF-BT3 | DESMONTAJE DE DOBLE TERMINAL AF BAJA TENSIÓN EN CRUCETA DE ACERO
F4-MT | INSTALACIÓNALACIÓN DE FIN MEDIA TENSIÓN DOBLE TERMINAL
F4-MT3 | DESMONTAJE DE FIN MEDIA TENSIÓN DOBLE TERMINAL
FUSI-013 | DESMONTAJE FUSIBLE DE EXPULSIÓN 1,5 A TIPO K
FUSI-023 | DESMONTAJE FUSIBLE DE EXPULSIÓN 3 A TIPO K
FUSI-033 | DESMONTAJE FUSIBLE DE EXPULSIÓN 5 A TIPO K
FUSI-043 | DESMONTAJE FUSIBLE DE EXPULSIÓN 7 A TIPO K
FUSI-053 | DESMONTAJE FUSIBLE DE EXPULSIÓN 10 A TIPO K
FUSI-063 | DESMONTAJE FUSIBLE DE EXPULSIÓN 15 A TIPO K
FUSI-073 | DESMONTAJE FUSIBLE DE EXPULSIÓN 20 A TIPO K
FUSI-083 | DESMONTAJE FUSIBLE DE EXPULSIÓN 40 A TIPO K
FUSI-093 | DESMONTAJE FUSIBLE DE EXPULSIÓN 65 A TIPO K
FV-MT13 | DESMONTAJE DE RETENIDA SENCILLO DE POSTE EN MEDIA TENSION
HNBR-12 | COSTO HORA NORMAL CANASTO LIGERO MT BT
HNBR-13 | COSTO HORA NORMAL BRIGADA CANASTO SEMIPESADO MT BT
HNBR-14 | COSTO HORA NORMAL CANASTO SEMIPESADO MT BT
HNBR-15 | COSTO HORA NORMAL CANASTO SEMIPESADO MT BT 24 HORAS
HFPE-01 | Costo Hora Festiva de Supervisor Mantenimiento de Redes
HFPE-06 | Costo Hora Festiva de Personal Administrativo.
LUMI-013 | DESMONTAJE DE BALASTRO O INGNITOR (ARRANCADOR)
LUMI-023 | DESMONTAJEDE TABLERO O CAJA DE CONTROL DE CONJUNTO DE LUMINARIAS
LUMI-033 | DESMONTAJE DE CONTACTOR DE LUMINARIAS EN POSTE (RELAY)
MT-2033 | DESMONTAJE 2Ø, VERTICAL ANGULO 26º A 60º
MT-2043 | DESMONTAJE 2Ø, VERTICAL ANGULO 61º A 90º
MT-2053 | DESMONTAJE 2Ø, HORIZONTAL ANGULO 61º A 90º
MT-2063 | DESMONTAJE 2Ø, FIN LINEA (VERT)
MT-2103 | DESMONTAJE 2Ø,FIN LINEA VERT. C/DERIV. 1Ø,
MT-211-B3 | DESMONTAJE 2Ø,ALINEAM.O C/ANG <= 5º,EN VOLAD(H),C/N PRI
MT-2123 | DESMONTAJE 2Ø, ALINEAMIENTO DOBLE TERMINAL VERTICAL
MT-2133 | DESMONTAJE 2Ø, ALINEAMIENTO DOBLE TERMINAL HORIZONTAL
MT-2143 | DESMONTAJE 2Ø, ALINEAMIENTO VERTICAL CON DERIVACION 2Ø
MT-2153 | DESMONTAJE 2Ø, ALINEAMIENTO DOBLE TERMINAL VERTICAL CON DERIVACION 2Ø
MT-2163 | DESMONTAJE 2Ø, VOLADIZO, LINEA C/ANGULO DE 0º A 5º
MT-2173 | DESMONTAJE 2Ø, FIN LINEA,ALIMEN SOT,C/CUCHILLA DE 600AMP
MT-217-B3 | DESMONTAJE 2Ø,FIN DE LINEA, ALIMEN SOT,CUCHILLA 900 AMP
OCIV-033 | HORMIGONADO ADOSADO AL POSTE
OCIV-053 | CONSTRUCCION DE TAPA PARA REGISTRO
OCIV-063 | CONSTRUCCION DE REGISTRO
OCIV-073 | CONSTRUCCION DE BASE DE CONCRETO PARA TRANSFORMADOR TIPO PAD MOUNTED
OCIV-083 | CONSTRUCCION DE BASE DE CONCRETO PARA SECCIONADORAS/CAJAS DE MANIOBRAS
PR-101 | INST. PUESTA A TIERRA EN POSTE DE HORMIGON
SECC-013 | DESMONTAJE CUCHILLA 900 AMP Y PARARRAYO
SECC-023 | DESMONTAJE CUCHILLA 600 AMP Y PARARRAYO
SECC-033 | DESMONTAJE CUCHILLA 400 AMP Y PARARRAYO
SECC-043 | DESMONTAJE JUEGO DE TRES CUCHILLA CUCHILLA 900 AMP Y TRES PARARRAYO
SECC-053 | DESMONTAJE JUEGO DE TRES CUCHILLA 600 AMP Y TRES PARARRAYO
SECC-063 | DESMONTAJE JUEGO DE TRES CUCHILLA 400 AMP Y TRES PARARRAYO
SECC-073 | DESMONTAJE JUEGO DE TRES CUCHILLA 300 AMP
SECC-083 | DESMONTAJE DESMONTAJE DE PARARRAYO EN LÍNEA BT
SECC-093 | DESMONTAJE DESMONTAJE DE PARARRAYO 9KV EN BASE SIMPLE LÍNEA MT
SECC-103 | DESMONTAJE DESMONTAJE DE PARARRAYO 4KV EN BASE SIMPLE LÍNEA MT
SECC-113 | DESMONTAJE SECCIONADOR-FUSIBLE EN POSTE 100 AMP.
SECC-123 | DESMONTAJE SECCIONADOR-FUSIBLE EN POSTE 200 AMP.
SECC-133 | DESMONTAJE SECCIONADOR-FUSIBLE 100 AMP. EN CRUCETA
SECC-143 | DESMONTAJE SECCIONADOR-FUSIBLE 200 AMP. EN CRUCETA
SECC-153 | DESMONTAJE SECCIONADOR-FUSIBLE 200 AMP. CON PARARRAYO 9KV EN POSTE
SECC-163 | DESMONTAJE SECCIONADOR-FUSIBLE 100 AMP. CON PARARRAYO 9KV EN POSTE
SECC-173 | DESMONTAJE SECCIONADOR-FUSIBLE 200 AMP. CON PARARRAYO 3KV EN POSTE
SECC-183 | DESMONTAJE SECCIONADOR-FUSIBLE 100 AMP. CON PARARRAYO 3KV EN POSTE
SECC-193 | DESMONTAJE SECCIONADOR-FUSIBLE 200 AMP. CON PARARRAYO 9KV EN CRUCETA
SECC-203 | DESMONTAJE SECCIONADOR-FUSIBLE 100 AMP. CON PARARRAYO 9KV EN CRUCETA
SECC-213 | DESMONTAJE SECCIONADOR-FUSIBLE 200 AMP. CON PARARRAYO 3KV EN CRUCETA
SECC-223 | DESMONTAJE SECCIONADOR-FUSIBLE 100 AMP. CON PARARRAYO 3KV EN CRUCETA
SECC-233 | DESMONTAJE SECCIONADOR-FUSIBLE 200 AMP. CON PARARRAYO 34.5KV EN POSTE
SECC-243 | DESMONTAJE SECCIONADOR-FUSIBLE 200 AMP. CON PARARRAYO 34.5KV EN CRUCETA
SECC-263 | DESMONTAJE CUCHILLA 900 AMP
SECC-273 | DESMONTAJE CUCHILLA 600 AMP
SECC-283 | DESMONTAJECUCHILLA BY PASS
ST2-MT | SOPORTE PARA BANCO DE TRANSFORMADORES DE BAJA CAPACIDAD EN POSTE
SUAF-BT | INSTALACIÓNALACIÓN DE SUSPENSIÓN AF PARA BAJA TENSION EN CRUCETA
SUAF-BT3 | DESMONTAJE DE SUSPENSIÓN AF PARA BAJA TENSION EN CRUCETA
SUST-013 | DESMONTAJE AISLADOR DE SUSPENSIÓN A 34.5 KV
TCSP-100-B | INST TRANSFORMADOR 1Ø TIPO POSTE-CSP DE 25 KVA
TCSP-100-B3 | DESMONTAJETRANSFORMADOR 1Ø TIPO POSTE-CSP DE 25 KVA
TCSP-100-C | INST TRANSFORMADOR 1Ø TIPO POSTE-CSP DE 37.5 KVA
TCSP-100-C3 | DESMONTAJE TRANSFORMADOR 1Ø TIPO POSTE-CSP DE 37.5 KVA
TCSP-100-D | INST TRANSFORMADOR 1Ø TIPO POSTE-CSP DE 50 KVA
TCSP-100-D3 | DESMONTAJE TRANSFORMADOR 1Ø TIPO POSTE-CSP DE 50 KVA
TCSP-100-E | INST TRANSFORMADOR 1Ø TIPO POSTE-CSP DE 75 KVA
TCSP-100-E3 | DESMONTAJETRANSFORMADOR 1Ø TIPO POSTE-CSP DE 75 KVA
TCSP-100-F | INST TRANSFORMADOR 1Ø TIPO POSTE-CSP DE 100 KVA
TCSP-100-F3 | DESMONTAJETRANSFORMADOR 1Ø TIPO POSTE-CSP DE 100 KVA
TR-102A | INSTALACION BANCO DE TRANSFORMADOR DE 15 KVA
TR-102A3 | DESMONTAJEBANCO DE TRANSFORMADOR DE 15 KVA
TR-102C | INST BANCO DE TRANSFORMADORES DE 37.5 KVA
TR-102C3 | DESMONTAJEBANCO DE TRANSFORMADORES DE 37.5 KVA
TR-102D | INSTALACION BANCO DE TRANSFORMADORES 50 KVA
TR-102D3 | DESMONTAJEBANCO DE TRANSFORMADORES 50 KVA
TR-102E | INSTALACION BANCO DE TRANSFORMADORES DE 75 KVA
TR-102E3 | DESMONTAJEBANCO DE TRANSFORMADORES DE 75 KVA
TRAN-08 | INSTALACIÓN TRAFO MONOF. SOBRE POSTE, 19.2KV/120-240 V 300KVA
TRAN-09 | INSTALACIÓN TRAFO MONOF. SOBRE POSTE, 19.2KV/120-240 V 500KVA
TRAN-10 | INSTALACIÓN DOS TRAFOS MONOF. SOBRE POSTE, 4.16 KV/120-240 V - 2 X 37.5 KVA
TRAN-11 | INSTALACIÓN DOS TRAFOS MONOF. SOBRE POSTE, 4.16 KV/120-240 V - 2 X 50 KVA
TRAN-12 | INSTALACIÓN DOS TRAFOS MONOF. SOBRE POSTE, 4.16 KV/120-240 V - 2 X 75 KVA
TRAN-13 | INSTALACIÓN DOS TRAFOS MONOF. SOBRE POSTE, 4.16 KV/120-240 V - 2 X 100 KVA
TRAN-14 | INSTALACIÓN DOS TRAFOS MONOF. SOBRE POSTE, 12.47 KV/120-240 V - 2 X 25 KVA
TRAN-15 | INSTALACIÓN DOS TRAFOS MONOF. SOBRE POSTE, 12.47 KV/120-240 V - 2 X 37.5 KVA
TRAN-16 | INSTALACIÓN DOS TRAFOS MONOF. SOBRE POSTE, 12.47 KV/120-240 V - 2 X 50 KVA
TRAN-17 | INSTALACIÓN DOS TRAFOS MONOF. SOBRE POSTE, 12.47 KV/120-240 V - 2 X 75 KVA
TRAN-18 | INSTALACIÓN DOS TRAFOS MONOF. SOBRE POSTE, 12.47 KV/120-240 V - 2 X 100KVA
TRAN-19 | INSTALACIÓN DOS TRAFOS MONOF. SOBRE POSTE, 12.47 KV/120-240 V - 2 X 167KVA
TRAN-20 | INSTALACIÓN DOS TRAFOS MONOF. SOBRE POSTE, 19.2 KV/120-240 V - 2 X 167KVA
TRAN-21 | INSTALACIÓN DOS TRAFOS MONOF. SOBRE POSTE, 19.2 KV/120-240 V - 2 X 250 KVA
TRAN-22 | INSTALACIÓN DOS TRAFOS MONOF. SOBRE POSTE, 19.2 KV/120-240 V - 2 X 300 KVA
TRAN-23 | INSTALACIÓN DOS TRAFOS MONOF. SOBRE POSTE, 4.16 KV/120-240 V - 2 X 500 KVA
TRAN-24 | INSTALACIÓN DOS TRAFOS MONOF. SOBRE POSTE, 4.16 KV/120-240 V - 2 X 25 KVA
TRAN-25 | INSTALACIÓN TRES TRAFOS MONOF. SOBRE POSTE, 4.16 KV/120-240 V 3 X 25 KVA
TRAN-26 | INSTALACIÓN TRES TRAFOS MONOF. SOBRE POSTE, 4.16 KV/120-240 V 3 X 37.5 KVA
TRAN-27 | INSTALACIÓN TRES TRAFOS MONOF. SOBRE POSTE, 4.16 KV/120-240 V 3 X 50 KVA
TRAN-28 | INSTALACIÓN TRES TRAFOS MONOF. SOBRE POSTE, 4.16 KV/120-240 V 3 X 75 KVA
TRAN-29 | INSTALACIÓN TRES TRAFOS MONOF. SOBRE POSTE, 4.16 KV/120-240 V 3 X 100 KVA
TRAN-30 | INSTALACIÓN TRES TRAFOS MONOF. SOBRE POSTE, 12.47 KV/120-240 V 3 X 15 KVA
TRAN-31 | INSTALACIÓN TRES TRAFOS MONOF. SOBRE POSTE, 12.47 KV/120-240 V 3 X 25 KVA
TRAN-32 | INSTALACIÓN TRES TRAFOS MONOF. SOBRE POSTE, 12.47 KV/120-240 V 3 X 37.5 KVA
TRAN-33 | INSTALACIÓN TRES TRAFOS MONOF. SOBRE POSTE, 12.47 KV/120-240 V 3 X 50 KVA
TRAN-34 | INSTALACIÓN TRES TRAFOS MONOF. SOBRE POSTE, 12.47 KV/120-240 V 3 X 75 KVA
TRAN-35 | INSTALACIÓN TRES TRAFOS MONOF. SOBRE POSTE, 12.47 KV/120-240 V 3 X 100 KVA
TRAN-36 | INSTALACIÓN TRES TRAFOS MONOF. SOBRE POSTE, 19.2 KV/120-240 V 3 X 167 KVA
TRAN-37 | INSTALACIÓN TRES TRAFOS MONOF. SOBRE POSTE, 19.2 KV/120-240 V 3 X 250 KVA
TRAN-38 | INSTALACIÓN TRES TRAFOS MONOF. SOBRE POSTE, 19.2 KV/120-240 V 3 X 300 KVA
TRAN-39 | INSTALACIÓN TRES TRAFOS MONOF. SOBRE POSTE, 19.2 KV/120-240 V 3 X 500 KVA
TRAN-40 | INSTALACIÓN TRAFO MONOF. PLATAFORMA,12.47 KV/120-240 V A 25 KVA
TRAN-403 | DESMONTAJE TRAFO MONOF. PLATAFORMA,12.47 KV/120-240 V A 25 KVA
TRAN-41 | INSTALACIÓN TRAFO MONOF. PLATAFORMA,12.47 KV/120-240 V A 37.5 KVA
TRAN-413 | DESMONTAJE TRAFO MONOF. PLATAFORMA,12.47 KV/120-240 V A 37.5 KVA
TRAN-42 | INSTALACIÓN TRAFO MONOF. PLATAFORMA,12.47 KV/120-240 V A 50 KVA
TRAN-423 | DESMONTAJE TRAFO MONOF. PLATAFORMA,12.47 KV/120-240 V A 50 KVA
TRAN-43 | INSTALACIÓN TRAFO MONOF. PLATAFORMA,12.47 KV/120-240 V A 75 KVA
TRAN-433 | DESMONTAJE TRAFO MONOF. PLATAFORMA,12.47 KV/120-240 V A 75 KVA
TRAN-44 | INSTALACIÓN TRAFO MONOF. PLATAFORMA,12.47 KV/120-240 V A 100 KVA
TRAN-443 | DESMONTAJE TRAFO MONOF. PLATAFORMA,12.47 KV/120-240 V A 100 KVA
TRAN-45 | INSTALACIÓN TRAFO MONOF. PLATAFORMA,2.4/4.16 KV/120-240 V A 25KVA
TRAN-453 | DESMONTAJE TRAFO MONOF. PLATAFORMA,2.4/4.16 KV/120-240 V A 25KVA
TRAN-46 | INSTALACIÓN TRAFO MONOF. PLATAFORMA,2.4/4.16 KV/120-240 V A 37.5KVA
TRAN-463 | DESMONTAJE TRAFO MONOF. PLATAFORMA,2.4/4.16 KV/120-240 V A 37.5KVA
TRAN-47 | INSTALACIÓN TRAFO MONOF. PLATAFORMA,2.4/4.16 KV/120-240 V A 50KVA
TRAN-473 | DESMONTAJE TRAFO MONOF. PLATAFORMA,2.4/4.16 KV/120-240 V A 50KVA
TRAN-48 | INSTALACIÓN TRAFO MONOF. PLATAFORMA,2.4/4.16 KV/120-240 V -75KVA
TRAN-483 | DESMONTAJE TRAFO MONOF. PLATAFORMA,2.4/4.16 KV/120-240 V -75KVA
TRAN-49 | INSTALACIÓN TRAFO MONOF. PLATAFORMA,2.4/4.16 KV/120-240 V -100KVA
TRAN-493 | DESMONTAJE TRAFO MONOF. PLATAFORMA,2.4/4.16 KV/120-240 V -100KVA
TRAN-50 | INSTALACIÓN TRAFO TRIF. PLATAFORMA ,12.47 KV/120-240 V A 75 KVA
TRAN-503 | DESMONTAJE TRAFO TRIF. PLATAFORMA ,12.47 KV/120-240 V A 75 KVA
TRAN-51 | INSTALACIÓN TRAFO TRIF. PLATAFORMA,12.47 KV/120-240 V A 112.5 KVA
TRAN-513 | DESMONTAJE TRAFO TRIF. PLATAFORMA,12.47 KV/120-240 V A 112.5 KVA
TRAN-52 | INSTALACIÓN TRAFO TRIF. PLATAFORMA,12.47 KV/120-240 V A 167.5 KVA
TRAN-523 | DESMONTAJE TRAFO TRIF. PLATAFORMA,12.47 KV/120-240 V A 167.5 KVA
TRAN-53 | INSTALACIÓN TRAFO TRIF. PLATAFORMA,12.47 KV/120-240 V A 225 KVA
TRAN-533 | DESMONTAJE TRAFO TRIF. PLATAFORMA,12.47 KV/120-240 V A 225 KVA
TRAN-54 | INSTALACIÓN TRAFO TRIF. PLATAFORMA,12.47 KV/120-240 V A 300 KVA
TRAN-543 | DESMONTAJE TRAFO TRIF. PLATAFORMA,12.47 KV/120-240 V A 300 KVA
TRAN-55 | INSTALACIÓN TRAFO TRIF. PLATAFORMA,12.47 KV/120-240 V A 450 KVA
TRAN-553 | DESMONTAJE TRAFO TRIF. PLATAFORMA,12.47 KV/120-240 V A 450 KVA
TRAN-56 | INSTALACIÓN TRAFO TRIF. PLATAFORMA,12.47 KV/120-240 V A 500 KVA
TRAN-563 | DESMONTAJE TRAFO TRIF. PLATAFORMA,12.47 KV/120-240 V A 500 KVA
TRAN-57 | INSTALACIÓN TRAFO TRIF. PLATAFORMA,4.16 KV/120-240 V A 75 KVA
TRAN-573 | DESMONTAJE TRAFO TRIF. PLATAFORMA,4.16 KV/120-240 V A 75 KVA
TRAN-58 | INSTALACIÓN TRAFO TRIF. PLATAFORMA,4.16 KV/120-240 V A 112.5 KVA
TRAN-583 | DESMONTAJE TRAFO TRIF. PLATAFORMA,4.16 KV/120-240 V A 112.5 KVA
TRAN-59 | INSTALACIÓN TRAFO TRIF. PLATAFORMA,4.16 KV/120-240 V A 167.5 KVA
TRAN-593 | DESMONTAJE TRAFO TRIF. PLATAFORMA,4.16 KV/120-240 V A 167.5 KVA
TRAN-60 | INSTALACIÓN TRAFO TRIF. PLATAFORMA,4.16 KV/120-240 V A 225 KVA
TRAN-603 | DESMONTAJE TRAFO TRIF. PLATAFORMA,4.16 KV/120-240 V A 225 KVA
TRAN-61 | INSTALACIÓN TRAFO TRIF. PLATAFORMA,4.16 KV/120-240 V A 300 KVA
TRAN-613 | DESMONTAJE TRAFO TRIF. PLATAFORMA,4.16 KV/120-240 V A 300 KVA
TRAN-62 | INSTALACIÓN TRAFO TRIF. PLATAFORMA,4.16 KV/120-240 V A 450 KVA
TRAN-623 | DESMONTAJE TRAFO TRIF. PLATAFORMA,4.16 KV/120-240 V A 450 KVA
TRAN-63 | INSTALACIÓN TRAFO TRIF. PLATAFORMA,4.16 KV/120-240 V A 500 KVA
TRAN-633 | DESMONTAJE TRAFO TRIF. PLATAFORMA,4.16 KV/120-240 V A 500 KVA
TRAN-64 | INSTALACIÓN TRES TRAFOS MONOF. SOBRE POSTE, 4.16 KV/120-240 V 3 X 15 KVA
TUBE-113 | DESMONTAJE METRO LINEAL TUBERÍA BAJO TIERRA 1" METAL
TUBE-143 | DESMONTAJE METRO LINEAL TUBERÍA BAJO TIERRA > 4" PVC
TUBE-153 | DESMONTAJE METRO LINEAL TUBERÍA BAJO TIERRA 2" METAL
TUBE-163 | DESMONTAJE METRO LINEAL TUBERÍA BAJO TIERRA 3" METAL
TUBE-173 | DESMONTAJE METRO LINEAL TUBERÍA BAJO TIERRA 4" METAL
TUBE-183 | DESMONTAJE METRO LINEAL TUBERÍA BAJO TIERRA > 4" METAL
VA-AC-BT | INSTALACIÓN DE CABLE VIENTO DE POSTE A POSTE PARA ACOMETIDAS MULT. BT
VA-BT3 | DESMONTAJE DE VIENTO AÉREO (BAJA TENSIÓN)
VA-MT3 | DESMONTAJE DE VIENTO AÉREO (MEDIA TENSIÓN)
1F2-BT | #N/A
1SU-BT | #N/A
1CABT-05 | INSTALACIÓN DE DOS CAJAS DERIVADORAS EN UN MISMO PUNTO AF (30 SALIDAS)
1CABT-06 | INSTALACIÓN DE DOS CAJAS DERIVADORAS EN UN MISMO PUNTO AF (40 SALIDAS)
1CORP-01 | CORTE DE POSTE DE MADERA A LA ALTURA DE LA RED DE COMUNICACIONES
1CO-URDB12 | INSTALACIÓN METRO DE CONDUCTOR URD SOBRE TIERRA ≤ 1/0
1CSM-MT | #N/A
1CV1-BT | #N/A
1CV1-MT | #N/A
1CVM4-MT | #N/A
1EA-ST | INSTALACIÓN ESPIGA DE ACERO EN CRUCETA 34.5KV
1EM-MT | #N/A
1EC-ST | INSTALACIÓN DE ESPIGA DE ACERO EN CABEZA DE POSTE A 34.5KV
1EJUM-1J | INSTALACIÓN EMPALME EN CABLE TRIPLEX 2/0.
1EJUM-1M | INSTALACIÓN EMPALME EN CABLE TRIPLEX 4/0
1EQTM-SE | INSTALACIÓN Y CONEXIÓN DE EQUIPOS DE TELE MEDICION DE CIRCUITOS EN SUBESTACION
1F1-BTE | INSTALACIÓNALACION DE TARUGO DE EXPANSION Y TUERCA DE OJO 1/2 EN PARED
1F1-ST | INSTALACIÓN FIN DE LINEA EN POSTE A 34.5KV
1F2-ST | INSTALACIÓN FIN DE LINEA EN CRUCETA A 34.5KV
1F4-ST | INSTALACIÓN DOBLE TERMINAL EN POSTE 34.5 KV
1F5-ST | INSTALACIÓN DOBLE TERMINAL EN CRUCETA 34.5 KV
1FUSI-01 | INSTALACIÓN FUSIBLE DE EXPULSIÓN 1,5 A
1FUSI-02 | INSTALACIÓN FUSIBLE DE EXPULSIÓN 3 A
1FUSI-03 | INSTALACIÓN FUSIBLE DE EXPULSIÓN 5 A
1FUSI-04 | INSTALACIÓN FUSIBLE DE EXPULSIÓN 7 A
1FUSI-05 | INSTALACIÓN FUSIBLE DE EXPULSIÓN 10 A
1FUSI-06 | INSTALACIÓN FUSIBLE DE EXPULSIÓN 15 A
1FUSI-07 | INSTALACIÓN FUSIBLE DE EXPULSIÓN 20 A TIPO K
1FUSI-08 | INSTALACIÓN FUSIBLE DE EXPULSIÓN 40 A TIPO K
1FUSI-09 | INSTALACIÓN FUSIBLE DE EXPULSIÓN 65 A TIPO K
1FV-MT1 | INSTALACIÓN DE RETENIDA SENCILLO DE POSTE EN MEDIA TENSION
1MED-07 | BRIGADAS TCT PARA BALANCEO DE CARGAS DE CIRCUITOS DE DISTRIBUCION
1MT-101/ST | INSTALACIÓN MONTAJE 1Φ ALINEAMIENTO CON ÁNGULO HASTA 5º, 19.2KV
1MT-102/ST | INSTALACIÓN MONTAJE 1Φ LÍNEA CON ÁNGULO DE 6º A 25º, 19.2KV
1MT-103/ST | INSTALACIÓN MONTAJE 1Φ LÍNEA CON ÁNGULO DE 26º A 60º, 19.2KV
1MT-104/ST | INSTALACIÓN MONTAJE 1Φ LÍNEA CON ÁNGULO DE 61º A 90º, 19.2KV
1MT-105/ST | INSTALACIÓN MONTAJE 1Φ FIN DE LÍNEA, 19.2KV
1MT-106/ST | INSTALACIÓN MONTAJE 1Φ DOBLE TERMINAL, 19.2KV
1MT-107/ST | INSTALACIÓN MONTAJE 1Φ ALINEAMIENTO CON DERIVACIÓN 1Φ PC-40', 19.2 KV
1MT-302/F | #N/A
1MT-301/ST | INSTALACIÓN MONTAJE 3Φ, EN ALINEAMIENTO CON ÁNGULO HASTA 5º, 34.5KV
1MT-302/ST | INSTALACIÓN MONTAJE 3Φ, LÍNEA CON ÁNGULO DE 6º A 25º, 34.5KV
1MT-304-C | INSTALACIÓN 3Ø, LINEA C/ANG 61º A 90º (VERTICAL), CON NEUTRO PRIMARIO
1MT-305-F | INSTALACIÓN 3Ø, LINEA C/ANGULO DE 6º A 25º, CON NEUTRO PRIMARIO
1MT-307/ST | INSTALACIÓN MONTAJE 3Φ, FIN DE LÍNEA HORIZONTAL, 34.5KV
1MT-307-F | INSTALACIÓN 3Ø, LINEA C/ANG DE 26º A 60º , CON NEUTRO PRIMARIO (VERTICAL)
1MT-307 | #N/A
1MT-308-C | INST 3Ø, ALINEAMIENTO C/DERIVACION 1Ø,C/NEUTRO PRI
1MT-308-F | INST 3Ø, ALINEAM EN F CON DERIVACION 1Ø EN POSTE
1MT-309-C | INST 3Ø,ALINEAM.C/DERIVACION 2Ø,C/NEUTRO PRIMARIO.
1MT-309-F | INSTALACION 3Ø, ALINEAMIENTO CON DERIVACION 2Ø
1MT-310-C | INST 3Ø, ALINEAM. C/DERIVACION 3Ø,C/NEUTRO PRI
1MT-310-F | INSTALACION 3Ø, ALINEAMIENTO CON DERIVACION 3Ø
1MT-311-C | INST 3Ø, FIN LINEA (VERT),C/DERIV. 1Ø,C/NEUTRO PRI
1MT-312-C | INST 3Ø,FIN DE LINEA (VERTICAL), C/DERIVACION 2 Ø
1MT-313/ST | INSTALACIÓN MONTAJE 3Φ, FIN DE LÍNEA HORIZONTAL CON DERIVACIÓN 1Φ, 34.5KV
1MT-313-C | INST 3Ø, FIN LINEA (HORIZ)DERIV.ON 1Ø,C/NEUTRO PRI
1MT-314-C | INST 3Ø,FIN LINEA HORIZ C/DERIV. 2Ø,C/NEUTRO PRI
1MT-314-F | INST 3Ø, FIN DE LINEA HORIZONTAL C/DERIVACION 2Ø
1MT-315-C | INST 3Ø, DOBLE TERMINAL (VERTICAL),C/NEUTRO PRI
1MT-316/ST | INSTALACIÓN MONTAJE 3Φ, DOBLE TERMINAL HORIZONTAL, 34.5KV
1MT-316-C | INST 3Ø,DOBLE TERMINAL (HORIZONTAL),C/NEUTRO PRI
1MT-316-FV | INST 3Ø DOBLE TERMINAL HORIZONTAL EN VOLADIZO
1MT-317-C | INST 3Ø,DOBLE TERM.(VERT), C/DERIV. 3 Ø,C/NEUT PRI
1MT-319/ST | INSTALACIÓN MONTAJE 3Φ, ALINEAMIENTO EN VOLADIZO HORIZONTAL, 34.5KV
1MT-319-C | INST 3Ø,ALINEAM.O C/ANG <= 5º,EN VOLAD(H),C/N PRI
1MT-320 | INST LINEA 3Ø, DE 0º A 5º EN VOLADIZO VERTICAL
1MT-320-C | INST 3Ø, ALINEAM.O C/ANG <= 5º EN VOLAD(V),C/N PRI
1MT-321 | INST LINEA 3Ø, ALINEAMIENTO 0º A 5º EN VOLADIZO
1MT-321-C | INST 3Ø, ALINEAM EN VOLAD(HORIZ)C/NEUTRO PRI
1MT-322-C | INST 3Ø, VOLAD LINEA C/ANG 6º A 25º,NEUTRO PRI
1MT-322-F | INST 3Ø, VOLADIZO, LINEA C/ANGULO DE 6º A 25º
1MT-323 | INST. FIN DE LINEA ,ALIMENTACION SOTERRADA
1MT-323A | INST 3Ø, FIN LINEA,ALIMEN SOT,C/CUCHILLA DE 600AMP
1MT-323-C | INST 3Ø,FIN DE LINEA, ALIMEN SOT,CUCHILLA 900 AMP
1MTAF-110 | INSTALACIÓN MONTAJE 1Φ (AF) FIN DE LÍNEA EN VOLADIZO
1MTAF-111 | INSTALACIÓN MONTAJE 1Φ (AF) DOBLE TERMINAL EN VOLADIZO
1MTAF-316 | INSTALACIÓN MONTAJE 3Φ, DOBLE TERMINAL (AF)
1LB-601 | #N/A
1LB-603 | #N/A
1LB-608 | #N/A
1LB-609 | #N/A
1LB-610 | #N/A
2LB-601 | #N/A
2LB-603 | #N/A
2LB-608 | #N/A
2LB-609 | #N/A
2LB-610 | #N/A
3LB-601 | #N/A
3LB-603 | #N/A
3LB-608 | #N/A
3LB-609 | #N/A
3LB-610 | #N/A
1OCET-SE | INSTALACIÓN DE OBRA CIVIL E INSTALACION DE EQUIPOS DE TELE MEDICION DE CIRCUITOS EN SUBESTACION (INCLUYE MATERIALES).
1POAC-101 | INST. PUESTA A TIERRA POSTE METALICO
1POAC-1022 | INSTALACIÓN ATERRIZAJE, POZO CON SALES DE GEM
1POHA-11 | INSTALACION POSTE CONCRETO PRETANSADO O VIBRADO > 45 PIES
1PTRA-04 | INSTALACIÓN PUENTE SIMPLE CONEXIÓN BT DOS TRAFOS TIPO POSTE 25 KVA
1PTRA-05 | INSTALACIÓN PUENTE SIMPLE CONEXIÓN BT DOS TRAFOS TIPO POSTE 37.5, 50 Ó 75 KVA
1PTRA-06 | INSTALACIÓN PUENTE DOBLE PARA CONEXIÓN BT A TRANSFORMADOR TIPO POSTE 10 KVA
1PTRA-07 | INSTALACIÓN PUENTE DOBLE PARA CONEXIÓN BT A TRANSFORMADOR TIPO POSTE 25 KVA
1PTRA-08 | INSTALACIÓN PUENTE DOBLE PARA CONEXIÓN BT A TRANSFORMADOR TIPO POSTE 37.5, 50KVA
1PTRA-09 | INSTALACIÓN PUENTE DOBLE PARA CONEXIÓN BT A TRANSFORMADOR TIPO POSTE 75, 100, 167.5 KVA
1PTRA-10 | INSTALACIÓN PUENTE DOBLE PARA CONEXIÓN BT A DOS TRAFOS TIPO POSTE 25 KVA
1PTRA-11 | INSTALACIÓN PUENTE DOBLE PARA CONEXIÓN BT A DOS TRAFOS TIPO POSTE 37.5, 50 Ó 75 KVA
1PTRA-12 | INSTALACIÓN PUENTE 3Φ PARA CONEXIÓN BT A TRANSFORMADORES TIPO POSTE 10KVA
1PTRA-13 | INSTALACIÓN PUENTE 3Φ PARA CONEXIÓN BT A TRES TRANSFORMADORES TIPO POSTE 25KVA
1PTRA-14 | INSTALACIÓN PUENTE 3Φ PARA CONEXIÓN BT A TRES TRANSFORMADORES TIPO POSTE 37.5, 50KVA
1PTRA-15 | INSTALACIÓN PUENTE 3Φ PARA CONEXIÓN BT A TRES TRANSFORMADORES TIPO POSTE 75,100,112.5 KVA
1PTRA-16 | INSTALACIÓN PUENTE 3Φ PARA CONEXIÓN BT A TRES TRANSFORMADORES TIPO POSTE 167.5, 225KVA
1SUST-01 | INSTALACIÓN AISLADOR DE SUSPENSIÓN A 34.5 KV
1TCC-1A | INSTALACIÓN DE Tendido DE CONDUCTOR CONCENTRICO 3X #4 CU
1TCC-2A | INSTALACIÓN DE Tendido DE CONDUCTOR CONCÉNTRICO 2X # 8 AL
1TCC-2C | INSTALACIÓN DE Tendido DE CONDUCTOR CONCÉNTRICO 3X # 6 AL
1TEPI-01 | INSTALACIÓN TERMINAL TIPO PIN CONDUCTOR 1/0
1TEPI-02 | INSTALACIÓN TERMINAL TIPO PIN CONDUCTOR 2/0
1TEPI-03 | INSTALACIÓN TERMINAL TIPO PIN CONDUCTOR 4/0
1TEPI-04 | INSTALACIÓN TERMINAL TIPO PIN CONDUCTOR 465MCM
1TEPI-05 | INSTALACIÓN TERMINAL TIPO PIN CONDUCTOR 559.5MCM
1TH-301/ST | INSTALACIÓN MONTAJE 3Φ EN H, EN ALINEAMIENTO CON ÁNGULO HASTA 5º, 34.5KV
1TH-302/ST | INSTALACIÓN MONTAJE 3Φ EN H, LÍNEA CON ÁNGULO DE 6º A 25º, 34.5KV
1TH-307/ST | INSTALACIÓN MONTAJE 3Φ EN H, FIN DE LÍNEA HORIZONTAL, 34.5KV
1TH-313/ST | INSTALACIÓN MONTAJE 3Φ EN H, FIN DE LÍNEA HORIZONTAL CON DERIVACIÓN 1Φ, 34.5KV
1TH-316/ST | INSTALACIÓN MONTAJE 3Φ EN H, DOBLE TERMINAL HORIZONTAL, 34.5KV
1TUBE-15 | METRO LINEAL TUBERÍA SOBRE TIERRA 4" METAL
1TUBE-16 | METRO LINEAL TUBERÍA BAJO TIERRA > 4" METAL
1TUBE-17 | METRO LINEAL TUBERÍA BAJO TIERRA > 4" PVC
1TUBE-18 | METRO LINEAL TUBERÍA SOBRE TIERRA> 4" METAL
1TUBE-19 | METRO LINEAL TUBERÍA BAJO TIERRA 3" METAL
21COBT-05 | TRANSFERENCIA TENDIDO DE LÍNEA CONDUCTOR BT TRIPLEX. 1/0 EN CRUCETA
21COBT-06 | TRANSFERENCIA TENDIDO DE LÍNEA CONDUCTOR BT TRIPLEX. 2/0 EN CRUCETA
21COBT-07 | TRANSFERENCIA TENDIDO DE LÍNEA CONDUCTOR BT TRIPLEX. 4/0 EN CRUCETA
2AC-CD-120V | TRANSFERENCIA DE ACOMETIDA 120V RED ANTIFRAUDE CON BASE, DESDE LA CAJA DERIVADORA
2AC-CD-240V | TRANSFERENCIA DE ACOMETIDA 240V RED ANTIFRAUDE CON BASE, DESDE LA CAJA DERIVADORA
2AC-MCA-TC-10V | TRANSFERENCIA DE ACOMETIDA 120V DESDE RED ANTIFRAUDE CON SMCA CON DISPLAY, TOMACORRIENTE
2AC-MCA-TC-240V | TRANSFERENCIA DE ACOMETIDA 240V DESDE RED ANTIFRAUDE CON SMCA CON DISPLAY, TOMACORRIENTE.
2AP-105C | TRANSFERENCIADE LUMINARIA 400W EN SOPORTE EXISTENTE
2BOM-03 | TRANSFERENCIABOMBILLA HPS 400W
2CDA-MT1 | TRANSFERENCIA DE CRUCETA DOBLE DE ACERO PARA MEDIA TENSIÓN (CRUCETA DE 8')
2CIRS-21 | EMPALME DE BT 3Φ EN REGISTRO
2CIRS-22 | EMPALME DE BT 1Φ EN REGISTRO
2CM-107A | TRANSFERENCIA DE CAJA DERIVADORA AF (30 SALIDAS)
2CM-107B | TRANSFERENCIA DE CAJA DERIVADORA AF (40 SALIDAS)
2CM-108A | TRANSFERENCIA DE DOS CAJAS DERIVADORAS AF (30 SALIDAS)
2CM-108B | TRANSFERENCIA DE DOS CAJAS DERIVADORAS AF (40 SALIDAS)
2CO-000 | Reubicación Tendido de Línea < a 1/0
2CO-000(CR) | TRANSFERENCIA TENDIDO DE LÍNEA TRIF. VANO LARGO, 1/0
2CO-0012 | TRANSFERENCIACONDUCTOR DE 4/0 AL
2CO-001A | TRANSFERENCIA CONDUCTOR (2/0)
2CO-001A(CR) | TRANSFERENCIA TENDIDO DE LÍNEA TRIF. VANO LARGO, 2/0
2CO-0022 | TRANSFERENCIA CONDUCTOR MT (465.4)
2CO-0022(CR) | TRANSFERENCIA TENDIDO DE LÍNEA TRIF. VANO LARGO, 465MCM
2CO-0032 | TRANSFERENCIA DE TENDIDO DE CONDUCTOR TRIPLEX 2/0 NEUTRO 2/0
2CO-UR-21 | TRANSFERENCIA METRO DE CONDUCTOR URD SOBRE TIERRA ≤ 1/0
2CO-UR-22 | TRANSFERENCIA METRO DE CONDUCTOR URD SOBRE TIERRA 2/0
2CO-UR-23 | TRANSFERENCIA METRO DE CONDUCTOR URD SOBRE TIERRA 4/0
2CO-UR-24 | TRANSFERENCIA METRO DE CONDUCTOR 1Φ URD BAJO TIERRA MAYOR QUE 4/0
2CO-UR-25 | TRANSFERENCIA METRO DE CONDUCTOR 1Φ URD SOBRE TIERRA MAYOR QUE 4/0
2CO-URDA1 | TRANSFERENCIA METRO DE CONDUCTOR URD BAJO TIERRA 4/0
2CO-URDB | TRANSFERENCIA METRO DE CONDUCTOR URD BAJO TIERRA ≤ 1/0
2CSA-MT1 | TRANSFERENCIA DE CRUCETA SIMPLE DE ACERO PARA MEDIA TENSIÓN (CRUCETA DE 6')
2CSM-MT | #N/A
2CV2-MTE | TRANSFERENCIA DE CRUCETA SIMPLE EN VOLADIZO PARA MEDIA TENSIÓN (DOS NIVELES), FLEJE DE 54
2CV4-MTA | TRANSFERENCIA DE CRUCETA DOBLE DE ACERO EN VOLADIZO PARA MEDIA TENSIÓN (CRUCETA DE 8 CON 4 TORNILLOS)
2EA-ST | TRANSFERENCIA ESPIGA DE ACERO EN CRUCETA 34.5KV
2EC-ST | TRANSFERENCIA DE ESPIGA DE ACERO EN CABEZA DE POSTE A 34.5KV
2EQTM-SE | TRANSFERENCIA Y CONEXIÓN DE EQUIPOS DE TELE MEDICION DE CIRCUITOS EN SUBESTACION
2ETIS-01 | TRANSFERENCIA ETIQUETA EN LUGARES DE SECCIONAMIENTO
2F1-BTE | TRANSFERENCIA DE TARUGO DE EXPANSION Y TUERCA DE OJO 1/2 EN PARED
2F1-ST | TRANSFERENCIA FIN DE LINEA EN POSTE A 34.5KV
2F2-ST | TRANSFERENCIA FIN DE LINEA EN CRUCETA A 34.5KV
2F4-ST | TRANSFERENCIA DOBLE TERMINAL EN POSTE 34.5 KV
2F5-ST | TRANSFERENCIA DOBLE TERMINAL EN CRUCETA 34.5 KV
2FUSI-01 | TRANSFERENCIA FUSIBLE DE EXPULSIÓN 1,5 A TIPO K
2FUSI-02 | TRANSFERENCIA FUSIBLE DE EXPULSIÓN 3 A TIPO K
2FUSI-03 | TRANSFERENCIA FUSIBLE DE EXPULSIÓN 5 A TIPO K
2FUSI-04 | TRANSFERENCIA FUSIBLE DE EXPULSIÓN 7 A TIPO K
2FUSI-05 | TRANSFERENCIA FUSIBLE DE EXPULSIÓN 10 A TIPO K
2FUSI-06 | TRANSFERENCIA FUSIBLE DE EXPULSIÓN 15 A TIPO K
2FUSI-07 | TRANSFERENCIA FUSIBLE DE EXPULSIÓN 20 A TIPO K
2FUSI-08 | TRANSFERENCIA FUSIBLE DE EXPULSIÓN 40 A TIPO K
2FUSI-09 | TRANSFERENCIA FUSIBLE DE EXPULSIÓN 65 A TIPO K
2FV-MT1 | Reubicación DE RETENIDA SENCILLO DE POSTE EN MEDIA TENSION
2HA-100A | Reubicación DE RETENIDA SENCILLA DE POSTE A TIERRA EN BAJA TENSION
2HA-100B | Reubicación DE RETENIDA SENCILLA DE POSTE A TIERRA EN MEDIA TENSION
2HA-105B | TRANSFERENCIA DE RETENIDA AÉREA SIMPLE EN MEDIA TENSION
2HA-106 | TRANSFERENCIA DE VIENTO VERTICAL
2LIRE-011 | LIMPIEZA DE REGISTROS
2LUMI-01 | TRANSFERENCIA DE BALASTRO O INGNITOR (ARRANCADOR)
2LUMI-02 | TRANSFERENCIADE TABLERO O CAJA DE CONTROL DE CONJUNTO DE LUMINARIAS
2LUMI-03 | TRANSFERENCIA DE CONTACTOR DE LUMINARIAS EN POSTE (RELAY)
2MT-101/ST | TRANSFERENCIA MONTAJE 1Φ ALINEAMIENTO CON ÁNGULO HASTA 5º, 19.2KV
2MT-102/ST | TRANSFERENCIA MONTAJE 1Φ LÍNEA CON ÁNGULO DE 6º A 25º, 19.2KV
2MT-103/ST | TRANSFERENCIA MONTAJE 1Φ LÍNEA CON ÁNGULO DE 26º A 60º, 19.2KV
2MT-104/ST | TRANSFERENCIA MONTAJE 1Φ LÍNEA CON ÁNGULO DE 61º A 90º, 19.2KV
2MT-105/ST | TRANSFERENCIA MONTAJE 1Φ FIN DE LÍNEA, 19.2KV
2MT-106/ST | TRANSFERENCIA MONTAJE 1Φ DOBLE TERMINAL, 19.2KV
2MT-107/ST | TRANSFERENCIA MONTAJE 1Φ ALINEAMIENTO CON DERIVACIÓN 1Φ PC-40', 19.2 KV
2MT-301 | Reubicación DE MONTAJE 3Ø, ALINEAMIENTO 0° A 5º A CENTRO.
2MT-301/ST | Reubicación MONTAJE 3Φ, EN ALINEAMIENTO CON ÁNGULO HASTA 5º, 34.5KV
2MT-301-F | TRANSFERENCIA3Ø, EN ALINEAM. O C/ANG HASTA 5º,C/NEUTRO PRI
2MT-302/ST | TRANSFERENCIA MONTAJE 3Φ, LÍNEA CON ÁNGULO DE 6º A 25º, 34.5KV
2MT-302-F | TRANSFERENCIA 3Ø, LINEA CON ANGULO DE 6º A 25º
2MT-305-F | TRANSFERENCIA 3Ø HORIZONTAL, LINEA CON ANGULO DE 61º A 90º
2MT-307/ST | TRANSFERENCIA MONTAJE 3Φ, FIN DE LÍNEA HORIZONTAL, 34.5KV
2MT-307-F | TRANSFERENCIA 3Ø, FIN DE LINEA HORIZONTAL
2MT-308-C | TRANSFERENCIA3Ø, ALINEAMIENTO C/DERIVACION 1Ø,C/NEUTRO PRI
2MT-308-F | TRANSFERENCIA3Ø, ALINEAM EN F CON DERIVACION 1Ø EN POSTE
2MT-309-C | TRANSFERENCIA3Ø,ALINEAM.C/DERIVACION 2Ø,C/NEUTRO PRIMARIO.
2MT-309-F | TRANSFERENCIA 3Ø, ALINEAMIENTO CON DERIVACION 2Ø
2MT-310-C | TRANSFERENCIA3Ø, ALINEAM. C/DERIVACION 3Ø,C/NEUTRO PRI
2MT-310-F | TRANSFERENCIA 3Ø, ALINEAMIENTO CON DERIVACION 3Ø
2MT-311-C | TRANSFERENCIA3Ø, FIN LINEA (VERT),C/DERIV. 1Ø,C/NEUTRO PRI
2MT-312-C | TRANSFERENCIA3Ø,FIN DE LINEA (VERTICAL), C/DERIVACION 2 Ø
2MT-313/ST | TRANSFERENCIA MONTAJE 3Φ, FIN DE LÍNEA HORIZONTAL CON DERIVACIÓN 1Φ, 34.5KV
2MT-313-C | TRANSFERENCIA3Ø, FIN LINEA (HORIZ)DERIV.ON 1Ø,C/NEUTRO PRI
2MT-313-F | TRANSFERENCIA3Ø, FIN LINEA HORIZ (F) C/DERIV.1Ø EN POSTE
2MT-314-C | TRANSFERENCIA3Ø,FIN LINEA HORIZ C/DERIV. 2Ø,C/NEUTRO PRI
2MT-314-F | TRANSFERENCIA3Ø, FIN DE LINEA HORIZONTAL C/DERIVACION 2Ø
2MT-315-C | TRANSFERENCIA3Ø, DOBLE TERMINAL (VERTICAL),C/NEUTRO PRI
2MT-316/ST | TRANSFERENCIA MONTAJE 3Φ, DOBLE TERMINAL HORIZONTAL, 34.5KV
2MT-316-C | TRANSFERENCIA3Ø,DOBLE TERMINAL (HORIZONTAL),C/NEUTRO PRI
2MT-316-F | TRANSFERENCIA 3Ø, DOBLE TERMINAL HORIZONTAL
2MT-316-FV | TRANSFERENCIA3Ø DOBLE TERMINAL HORIZONTAL EN VOLADIZO
2MT-317-C | TRANSFERENCIA3Ø,DOBLE TERM.(VERT), C/DERIV. 3 Ø,C/NEUT PRI
2MT-319/ST | TRANSFERENCIA MONTAJE 3Φ, ALINEAMIENTO EN VOLADIZO HORIZONTAL, 34.5KV
2MT-319-C | TRANSFERENCIA3Ø,ALINEAM.O C/ANG <= 5º,EN VOLAD(H),C/N PRI
2MT-319-F | TRANSFERENCIA3Ø, ALINEAMIENTO EN VOLADIZO HORIZONTAL
2MT-320-C | TRANSFERENCIA3Ø, ALINEAM.O C/ANG <= 5º EN VOLAD(V),C/N PRI
2MT-321-C | TRANSFERENCIA3Ø, ALINEAM EN VOLAD(HORIZ)C/NEUTRO PRI
2MT-321-F | TRANSFERENCIA 3Ø, ALINEAMIENTO CECANO EN VOLADIZO HORIZONTAL DE 0º A 5º
2MT-322-C | TRANSFERENCIA3Ø, VOLAD LINEA C/ANG 6º A 25º,NEUTRO PRI
2MT-322-F | TRANSFERENCIA3Ø, VOLADIZO, LINEA C/ANGULO DE 6º A 25º
2MT-323A | TRANSFERENCIA3Ø, FIN LINEA,ALIMEN SOT,C/CUCHILLA DE 600AMP
2MT-323-C | TRANSFERENCIA3Ø,FIN DE LINEA, ALIMEN SOT,CUCHILLA 900 AMP
2OCIV-03 | HORMIGONADO ADOSADO AL POSTE
2OCIV-05 | CONSTRUCCION DE TAPA PARA REGISTRO
2OCIV-06 | CONSTRUCCION DE REGISTRO
2OCIV-07 | CONSTRUCCION DE BASE DE CONCRETO PARA TRANSFORMADOR TIPO PAD MOUNTED
2OCIV-08 | CONSTRUCCION DE BASE DE CONCRETO PARA SECCIONADORAS/CAJAS DE MANIOBRAS
2PO-001A | TRANSFERENCIA POSTE DE MD-25'
2PO-001B | TRANSFERENCIA POSTES MD-30'
2PO-002A | TRANSFERENCIAPOSTES MD-35'
2PO-002B | TRANSFERENCIAPOSTE DE MD-40'
2PO-003 | TRANSFERENCIAPOSTE DE MADERA DE 45'
2PO-003A | TRANSFERENCIA POSTE DE CONCRETO 25'
2PO-003AB | TRANSFERENCIAPOSTE DE MADERA DE 50'
2PO-004 | TRANSFERENCIA POSTE DE CONCRETO DE 35'
2PO-004A | TRANSFERENCIA POSTE DE CONCRETO DE 40'
2PO-004AB | TRANSFERENCIA POSTE DE CONCRETO DE 30'
2PO-004B | TRANSFERENCIA POSTE DE CONCRETO DE 45'
2PO-005 | TRANSFERENCIAPOSTE DE MADERA DE 55'
2PO-005B | TRANSFERENCIA POSTE CONCRETO PRETANSADO O VIBRADO > 45 PIES
2PO-006 | TRANSFERENCIAPOSTE DE MADERA DE 60'
2PO-M>45 | TRANSFERENCIA POSTE METÁLICO DE CHAPA > 45 PIES
2PO-M25 | TRANSFERENCIAPOSTE METAL DE 25' 3KN
2PO-M30-3 | TRANSFERENCIAPOSTE METAL DE 30' 3KN
2PO-M30-4 | TRANSFERENCIAPOSTE METAL DE 30' 4KN
2PO-M35-4 | TRANSFERENCIAPOSTE METAL DE 35' 4KN
2PO-M35-5 | TRANSFERENCIAPOSTE METAL DE 35' 5KN
2PO-M40-5 | TRANSFERENCIAPOSTE METAL DE 40' 5KN
2PO-M40-6 | TRANSFERENCIAPOSTE METAL DE 40' 6KN
2PO-M40-7 | TRANSFERENCIA POSTE METAL DE 40' 7KN
2PO-M45-6 | TRANSFERENCIA POSTE METAL DE 45' 6KN
2PO-M45-7 | TRANSFERENCIA POSTE METAL DE 45' 7KN
2PO-M45-8 | TRANSFERENCIA POSTE METÁLICO DE CHAPA 8 KN 45 PIES
2POME-01A | TRANSFERENCIA POSTE METÁLICO DE CHAPA 3 KN 30 PIES EN ZONA DIFICULTOSA
2POME-02A | TRANSFERENCIA POSTE METÁLICO DE CHAPA HASTA 5 KN 35 PIES EN ZONA DIFICULTOSA
2POME-05A | TRANSFERENCIA POSTE METÁLICO DE CHAPA HASTA 7 KN 40 PIES EN ZONA DIFICULTOSA
2POME-08A | TRANSFERENCIA POSTE METÁLICO DE CHAPA HASTA 8 KN 45 PIES EN ZONA DIFICULTOSA
2PTRA-04 | Reubicación PUENTE SIMPLE CONEXIÓN BT DOS TRAFOS TIPO POSTE 25 KVA
2PTRA-05 | Reubicación PUENTE SIMPLE CONEXIÓN BT DOS TRAFOS TIPO POSTE 37.5, 50 Ó 75 KVA
2PTRA-06 | TRANSFERENCIA PUENTE DOBLE PARA CONEXIÓN BT A TRANSFORMADOR TIPO POSTE 10 KVA
2PTRA-07 | TRANSFERENCIA PUENTE DOBLE PARA CONEXIÓN BT A TRANSFORMADOR TIPO POSTE 25 KVA
2PTRA-08 | TRANSFERENCIA PUENTE DOBLE PARA CONEXIÓN BT A TRANSFORMADOR TIPO POSTE 37.5, 50KVA
2PTRA-09 | TRANSFERENCIA PUENTE DOBLE PARA CONEXIÓN BT A TRANSFORMADOR TIPO POSTE 75, 100, 167.5 KVA
2PTRA-10 | TRANSFERENCIA PUENTE DOBLE PARA CONEXIÓN BT A DOS TRAFOS TIPO POSTE 25 KVA
2PTRA-11 | TRANSFERENCIA PUENTE DOBLE PARA CONEXIÓN BT A DOS TRAFOS TIPO POSTE 37.5, 50 Ó 75 KVA
2PTRA-12 | TRANSFERENCIA PUENTE 3Φ PARA CONEXIÓN BT A TRANSFORMADORES TIPO POSTE 10KVA
2PTRA-13 | TRANSFERENCIA PUENTE 3Φ PARA CONEXIÓN BT A TRES TRANSFORMADORES TIPO POSTE 25KVA
2PTRA-14 | TRANSFERENCIA PUENTE 3Φ PARA CONEXIÓN BT A TRES TRANSFORMADORES TIPO POSTE 37.5, 50KVA
2PTRA-15 | TRANSFERENCIA PUENTE 3Φ PARA CONEXIÓN BT A TRES TRANSFORMADORES TIPO POSTE 75,100,112.5 KVA
2PTRA-16 | TRANSFERENCIA PUENTE 3Φ PARA CONEXIÓN BT A TRES TRANSFORMADORES TIPO POSTE 167.5, 225KVA
2REGU-07 | TRANSFERENCIA DE BASE PARA BANCO DE REGULADORES/BOOSTER HASTA 3 X 500KV
2REGU-08 | TRANSFERENCIA DE BASE PARA BANCO DE REGULADORES/BOOSTER MAYOR A 3 X 500 KV
2SECC-01 | Reubicación CUCHILLA 300 AMP
2SECC-02 | TRANSFERENCIA CUCHILLA 600 AMP Y PARARRAYO
2SECC-03 | Reubicación CUCHILLA 600 AMP
2SECC-04 | TRANSFERENCIA JUEGO DE TRES CUCHILLA CUCHILLA 900 AMP Y TRES PARARRAYO
2SECC-05 | TRANSFERENCIA JUEGO DE TRES CUCHILLA 600 AMP Y TRES PARARRAYO
2SECC-06 | Reubicación SECCIONADOR-FUSIBLE EN POSTE 100 AMP.
2SECC-07 | Reubicación SECCIONADOR-FUSIBLE EN POSTE 200 AMP.
2SECC-10 | TRANSFERENCIA TRANSFERENCIA DE PARARRAYO 4KV EN BASE SIMPLE LÍNEA MT
2SECC-13 | TRANSFERENCIA SECCIONADOR-FUSIBLE 100 AMP. EN CRUCETA
2SECC-14 | TRANSFERENCIA SECCIONADOR-FUSIBLE 200 AMP. EN CRUCETA
2SECC-15 | TRANSFERENCIA SECCIONADOR-FUSIBLE 200 AMP. CON PARARRAYO 9KV EN POSTE
2SECC-16 | TRANSFERENCIA SECCIONADOR-FUSIBLE 100 AMP. CON PARARRAYO 9KV EN POSTE
2SECC-17 | TRANSFERENCIA SECCIONADOR-FUSIBLE 200 AMP. CON PARARRAYO 3KV EN POSTE
2SECC-18 | TRANSFERENCIA SECCIONADOR-FUSIBLE 100 AMP. CON PARARRAYO 3KV EN POSTE
2SECC-19 | TRANSFERENCIA SECCIONADOR-FUSIBLE 200 AMP. CON PARARRAYO 9KV EN CRUCETA
2SECC-20 | TRANSFERENCIA SECCIONADOR-FUSIBLE 100 AMP. CON PARARRAYO 9KV EN CRUCETA
2SECC-21 | TRANSFERENCIA SECCIONADOR-FUSIBLE 200 AMP. CON PARARRAYO 3KV EN CRUCETA
2SECC-22 | TRANSFERENCIA SECCIONADOR-FUSIBLE 100 AMP. CON PARARRAYO 3KV EN CRUCETA
2SECC-23 | TRANSFERENCIA SECCIONADOR-FUSIBLE 200 AMP. CON PARARRAYO 34.5KV EN POSTE
2SECC-24 | TRANSFERENCIA SECCIONADOR-FUSIBLE 200 AMP. CON PARARRAYO 34.5KV EN CRUCETA
2SECC-26 | TRANSFERENCIA CUCHILLA 900 AMP
2SECC-27 | TRANSFERENCIA CUCHILLA 600 AMP
2SECC-28 | TRANSFERENCIACUCHILLA BY PASS
2SUST-01 | TRANSFERENCIA AISLADOR DE SUSPENSIÓN A 34.5 KV
2TCC-1A1 | TRANSFERENCIA DE TENDIDO DE CONDUCTOR CONCENTRICO 3X #4 CU
2TCC-2A1 | TRANSFERENCIA DE TENDIDO DE CONDUCTOR CONCÉNTRICO 2X # 8 AL
2TCC-2C1 | TRANSFERENCIA DE TENDIDO DE CONDUCTOR CONCÉNTRICO 3X # 6 AL
2TCNU-01 | TRANSFERENCIA METRO DE CONDUCTOR 1Φ BT BAJO TIERRA HASTA ≤ 1/0
2TCNU-02 | TRANSFERENCIA METRO DE CONDUCTOR 1Φ BT BAJO TIERRA HASTA 2/0
2TCNU-03 | TRANSFERENCIA METRO DE CONDUCTOR 1Φ BT BAJO TIERRA HASTA 4/0
2TCNU-04 | TRANSFERENCIA METRO DE CABLE TRIPLEX HASTA 2/0 BAJO TIERRA
2TCNU-05 | TRANSFERENCIA METRO DE CABLE TRIPLEX HASTA 4/0 BAJO TIERRA
2TCSP-100-B | TRANSFERENCIATRANSFORMADOR 1Ø TIPO POSTE-CSP DE 25 KVA
2TCSP-100-C | TRANSFERENCIA TRANSFORMADOR 1Ø TIPO POSTE-CSP DE 37.5 KVA
2TCSP-100-D | TRANSFERENCIA TRANSFORMADOR 1Ø TIPO POSTE-CSP DE 50 KVA
2TCSP-100-E | TRANSFERENCIATRANSFORMADOR 1Ø TIPO POSTE-CSP DE 75 KVA
2TCSP-100-F | TRANSFERENCIATRANSFORMADOR 1Ø TIPO POSTE-CSP DE 100 KVA
2TH-301/ST | TRANSFERENCIA MONTAJE 3Φ EN H, EN ALINEAMIENTO CON ÁNGULO HASTA 5º, 34.5KV
2TH-302/ST | TRANSFERENCIA MONTAJE 3Φ EN H, LÍNEA CON ÁNGULO DE 6º A 25º, 34.5KV
2TH-307/ST | TRANSFERENCIA MONTAJE 3Φ EN H, FIN DE LÍNEA HORIZONTAL, 34.5KV
2TH-313/ST | TRANSFERENCIA MONTAJE 3Φ EN H, FIN DE LÍNEA HORIZONTAL CON DERIVACIÓN 1Φ, 34.5KV
2TH-316/ST | TRANSFERENCIA MONTAJE 3Φ EN H, DOBLE TERMINAL HORIZONTAL, 34.5KV
2TR-100A | TRANSFERENCIATRANSFORMADOR 1Ø TIPO POSTE DE 15 KVA
2TR-100B | TRANSFERENCIATRANSFORMADOR 1Ø TIPO POSTRE DE 25 KVA
2TR-100C | TRANSFERENCIATRANSFORMADOR 1Ø TIPO POSTE DE 37.5 KVA
2TR-100D | TRANSFERENCIATRANSFORMADOR 1Ø TIPO POSTE DE 50 KVA
2TR-100E | TRANSFERENCIATRANSFORMADOR 1Ø TIPO POSTE DE 75 KVA
2TR-100G | TRANSFERENCIATRANSFORMADOR 1Ø TIPO POSTE DE 100 KVA
2TR-100H | TRANSFERENCIATRANSFORMADOR 1Ø TIPO POSTE DE 5 KVA
2TR-102A | TRANSFERENCIABANCO DE TRANSFORMADOR DE 15 KVA
2TR-102C | TRANSFERENCIABANCO DE TRANSFORMADORES DE 37.5 KVA
2TR-102D | TRANSFERENCIABANCO DE TRANSFORMADORES 50 KVA
2TR-102E | TRANSFERENCIABANCO DE TRANSFORMADORES DE 75 KVA
2TRAN-1 | TRANSFERENCIA DOS TRAFOS MONOF. SOBRE POSTE, 12.47 KV/120-240 V - 2 X 100KVA
2TRAN-10 | Reubicación Trafo Monof. Tipo Poste 15 -37.5 kva a Base de Poleas
2TRAN-11 | Reubicación Trafo Monof. Tipo Poste 50 -100 kva a Base de Polea
2TRAN-13 | TRANSFERENCIA DOS TRAFOS MONOF. SOBRE POSTE, 12.47 KV/120-240 V - 2 X 167KVA
2TRAN-14 | TRANSFERENCIA DOS TRAFOS MONOF. SOBRE POSTE, 19.2 KV/120-240 V - 2 X 167KVA
2TRAN-15 | TRANSFERENCIA DOS TRAFOS MONOF. SOBRE POSTE, 19.2 KV/120-240 V - 2 X 250 KVA
2TRAN-16 | TRANSFERENCIA DOS TRAFOS MONOF. SOBRE POSTE, 19.2 KV/120-240 V - 2 X 300 KVA
2TRAN-17 | TRANSFERENCIA DOS TRAFOS MONOF. SOBRE POSTE, 4.16 KV/120-240 V - 2 X 500 KVA
2TRAN-18 | TRANSFERENCIA TRES TRAFOS MONOF. SOBRE POSTE, 4.16 KV/120-240 V 3 X 15 KVA
2TRAN-19 | TRANSFERENCIA TRES TRAFOS MONOF. SOBRE POSTE, 4.16 KV/120-240 V 3 X 25 KVA
2TRAN-20 | TRANSFERENCIA TRES TRAFOS MONOF. SOBRE POSTE, 4.16 KV/120-240 V 3 X 37.5 KVA
2TRAN-21 | TRANSFERENCIA TRES TRAFOS MONOF. SOBRE POSTE, 4.16 KV/120-240 V 3 X 50 KVA
2TRAN-22 | TRANSFERENCIA TRES TRAFOS MONOF. SOBRE POSTE, 4.16 KV/120-240 V 3 X 75 KVA
2TRAN-23 | TRANSFERENCIA TRES TRAFOS MONOF. SOBRE POSTE, 4.16 KV/120-240 V 3 X 100 KVA
2TRAN-24 | TRANSFERENCIA TRES TRAFOS MONOF. SOBRE POSTE, 12.47 KV/120-240 V 3 X 15 KVA
2TRAN-25 | TRANSFERENCIA TRES TRAFOS MONOF. SOBRE POSTE, 12.47 KV/120-240 V 3 X 25 KVA
2TRAN-26 | TRANSFERENCIA TRES TRAFOS MONOF. SOBRE POSTE, 12.47 KV/120-240 V 3 X 37.5 KVA
2TRAN-27 | TRANSFERENCIA TRES TRAFOS MONOF. SOBRE POSTE, 12.47 KV/120-240 V 3 X 50 KVA
2TRAN-28 | TRANSFERENCIA TRES TRAFOS MONOF. SOBRE POSTE, 12.47 KV/120-240 V 3 X 75 KVA
2TRAN-29 | TRANSFERENCIA TRES TRAFOS MONOF. SOBRE POSTE, 12.47 KV/120-240 V 3 X 100 KVA
2TRAN-30 | TRANSFERENCIA TRES TRAFOS MONOF. SOBRE POSTE, 19.2 KV/120-240 V 3 X 167 KVA
2TRAN-31 | TRANSFERENCIA TRES TRAFOS MONOF. SOBRE POSTE, 19.2 KV/120-240 V 3 X 250 KVA
2TRAN-32 | TRANSFERENCIA TRES TRAFOS MONOF. SOBRE POSTE, 19.2 KV/120-240 V 3 X 300 KVA
2TRAN-33 | TRANSFERENCIA TRES TRAFOS MONOF. SOBRE POSTE, 19.2 KV/120-240 V 3 X 500 KVA
2TRAN-34 | TRANSFERENCIA TRAFO MONOF. PLATAFORMA,12.47 KV/120-240 V A 25 KVA
2TRAN-35 | TRANSFERENCIA TRAFO MONOF. PLATAFORMA,12.47 KV/120-240 V A 37.5 KVA
2TRAN-36 | TRANSFERENCIA TRAFO MONOF. PLATAFORMA,12.47 KV/120-240 V A 50 KVA
2TRAN-37 | TRANSFERENCIA TRAFO MONOF. PLATAFORMA,12.47 KV/120-240 V A 75 KVA
2TRAN-38 | TRANSFERENCIA TRAFO MONOF. PLATAFORMA,12.47 KV/120-240 V A 100 KVA
2TRAN-39 | TRANSFERENCIA TRAFO MONOF. PLATAFORMA,2.4/4.16 KV/120-240 V A 25KVA
2TRAN-40 | TRANSFERENCIA TRAFO MONOF. PLATAFORMA,2.4/4.16 KV/120-240 V A 37.5KVA
2TRAN-41 | TRANSFERENCIA TRAFO MONOF. PLATAFORMA,2.4/4.16 KV/120-240 V A 50KVA
2TRAN-42 | TRANSFERENCIA TRAFO MONOF. PLATAFORMA,2.4/4.16 KV/120-240 V -75KVA
2TRAN-43 | TRANSFERENCIA TRAFO MONOF. PLATAFORMA,2.4/4.16 KV/120-240 V -100KVA
2TRAN-44 | TRANSFERENCIA TRAFO TRIF. PLATAFORMA ,12.47 KV/120-240 V A 75 KVA
2TRAN-45 | TRANSFERENCIA TRAFO TRIF. PLATAFORMA,12.47 KV/120-240 V A 112.5 KVA
2TRAN-46 | TRANSFERENCIA TRAFO TRIF. PLATAFORMA,12.47 KV/120-240 V A 167.5 KVA
2TRAN-47 | TRANSFERENCIA TRAFO TRIF. PLATAFORMA,12.47 KV/120-240 V A 225 KVA
2TRAN-48 | TRANSFERENCIA TRAFO TRIF. PLATAFORMA,12.47 KV/120-240 V A 300 KVA
2TRAN-49 | TRANSFERENCIA TRAFO TRIF. PLATAFORMA,12.47 KV/120-240 V A 450 KVA
2TRAN-50 | TRANSFERENCIA TRAFO TRIF. PLATAFORMA,12.47 KV/120-240 V A 500 KVA
2TRAN-51 | TRANSFERENCIA TRAFO TRIF. PLATAFORMA,4.16 KV/120-240 V A 75 KVA
2TRAN-52 | TRANSFERENCIA TRAFO TRIF. PLATAFORMA,4.16 KV/120-240 V A 112.5 KVA
2TRAN-53 | TRANSFERENCIA TRAFO TRIF. PLATAFORMA,4.16 KV/120-240 V A 167.5 KVA
2TRAN-54 | TRANSFERENCIA TRAFO TRIF. PLATAFORMA,4.16 KV/120-240 V A 225 KVA
2TRAN-55 | TRANSFERENCIA TRAFO TRIF. PLATAFORMA,4.16 KV/120-240 V A 300 KVA
2TRAN-56 | TRANSFERENCIA TRAFO TRIF. PLATAFORMA,4.16 KV/120-240 V A 450 KVA
2TRAN-57 | TRANSFERENCIA TRAFO TRIF. PLATAFORMA,4.16 KV/120-240 V A 500 KVA
2TUBE-15 | METRO LINEAL TUBERÍA SOBRE TIERRA> 4" METAL
2TUBE-16 | METRO LINEAL TUBERÍA BAJO TIERRA 3" METAL
2TUBE-17 | METRO LINEAL TUBERÍA BAJO TIERRA 3" PVC
2TUBE-18 | METRO LINEAL TUBERÍA SOBRE TIERRA 3" PVC
2VA-AC-BT | TRANSFERENCIA DE CABLE VIENTO DE POSTE A POSTE PARA ACOMETIDAS MULT. BT
3CABT-05 | Desmontaje DE DOS CAJAS DERIVADORAS EN UN MISMO PUNTO AF )Hasta (30 SALIDAS)
3CABT-06 | Desmontaje DE DOS CAJAS DERIVADORAS EN UN MISMO PUNTO AF (Mayor de 30 SALIDAS)
3CSM-MT | #N/A
3CV1-BT | #N/A
3CV1-MT | #N/A
3CVM4-MT | #N/A
3EA-MT1 | DESMONTAJE DE AISLADOR TIPO POSTE SOBRE CRUCETA DE ACERO PARA MEDIA TENSIÓN
3EA-ST | DESMONTAJE ESPIGA DE ACERO EN CRUCETA 34.5KV
3EM-MT | #N/A
3EC-ST | DESMONTAJE DE ESPIGA DE ACERO EN CABEZA DE POSTE A 34.5KV
3EQTM-SE | DESMONTAJE Y CONEXIÓN DE EQUIPOS DE TELE MEDICION DE CIRCUITOS EN SUBESTACION
3F1-BTE | DESMONTAJE DE TARUGO DE EXPANSION Y TUERCA DE OJO 1/2 EN PARED
3F1-ST | DESMONTAJE FIN DE LINEA EN POSTE A 34.5KV
3F2-ST | DESMONTAJE FIN DE LINEA EN CRUCETA A 34.5KV
3F4-ST | DESMONTAJE DOBLE TERMINAL EN POSTE 34.5 KV
3F5-ST | DESMONTAJE DOBLE TERMINAL EN CRUCETA 34.5 KV
3MAM-MT3B3 | DESMONTAJE DE MACRO MEDICIÓN 3Ø (75 - 150 / 5)
3MAM-MT3D3 | DESMONTAJE DE MACRO MEDICIÓN 3Ø (100 - 200 / 5)
3MAM-MT3F3 | DESMONTAJE DE MACRO MEDICIÓN 3Ø (200 - 400 / 5)
3MIM-BT-1003 | DESMONTAJE DE MICRO-MEDICION BT RED TRANSFO BLINDADO, MEDIDOR TELEMEDIDO TCS 100/5
3MIM-BT-2003 | DESMONTAJE DE MICRO-MEDICION BT RED TRANSFO BLINDADO, MEDIDOR TELEMEDIDO TCS 200/5
3MIM-BT-3003 | DESMONTAJE DE MICRO-MEDICION BT RED TRANSFO BLINDADO, MEDIDOR TELEMEDIDO TCS 300/5
3MIM-BT-4003 | DESMONTAJE DE MICRO-MEDICION BT RED TRANSFO BLINDADO, MEDIDOR TELEMEDIDO TCS 400/5
3MT-101/ST | DESMONTAJE MONTAJE 1Φ ALINEAMIENTO CON ÁNGULO HASTA 5º, 19.2KV
3MT-102/ST | DESMONTAJE MONTAJE 1Φ LÍNEA CON ÁNGULO DE 6º A 25º, 19.2KV
3MT-103/ST | DESMONTAJE MONTAJE 1Φ LÍNEA CON ÁNGULO DE 26º A 60º, 19.2KV
3MT-104/ST | DESMONTAJE MONTAJE 1Φ LÍNEA CON ÁNGULO DE 61º A 90º, 19.2KV
3MT-105/ST | DESMONTAJE MONTAJE 1Φ FIN DE LÍNEA, 19.2KV
3MT-106/ST | DESMONTAJE MONTAJE 1Φ DOBLE TERMINAL, 19.2KV
3MT-107/ST | DESMONTAJE MONTAJE 1Φ ALINEAMIENTO CON DERIVACIÓN 1Φ PC-40', 19.2 KV
3MT-301 | Desmontaje DE MONTAJE 3Ø, ALINEAMIENTO 0° A 5º A CENTRO.
3MT-301/ST | DESMONTAJE MONTAJE 3Φ, EN ALINEAMIENTO CON ÁNGULO HASTA 5º, 34.5KV
3MT-302 | Desmontaje Montaje 3φ, Línea Con Ángulo de 6º a 25º
3MT-305/F | #N/A
3MT-306/F | #N/A
3MT-307/F | #N/A
3MT-308/F | #N/A
3MT-313/F | #N/A
3MT-316/F | #N/A
3MT-319/F | #N/A
3MT-320/F | #N/A
3MT-322/F | #N/A
3SU-BT | #N/A
3MT-302/ST | DESMONTAJE MONTAJE 3Φ, LÍNEA CON ÁNGULO DE 6º A 25º, 34.5KV
3MT-307/ST | DESMONTAJE MONTAJE 3Φ, FIN DE LÍNEA HORIZONTAL, 34.5KV
3MT-313/ST | DESMONTAJE MONTAJE 3Φ, FIN DE LÍNEA HORIZONTAL CON DERIVACIÓN 1Φ, 34.5KV
3MT-316/ST | DESMONTAJE MONTAJE 3Φ, DOBLE TERMINAL HORIZONTAL, 34.5KV
3MT-319/ST | DESMONTAJE MONTAJE 3Φ, ALINEAMIENTO EN VOLADIZO HORIZONTAL, 34.5KV
2MTAF-301 | #N/A
2MTAF-302 | #N/A
2MTAF-302A | #N/A
2MTAF-307 | #N/A
2MTAF-307A | #N/A
2MTAF-316 | #N/A
2MTAF1-101 | #N/A
2MTAF1-101A | #N/A
2MTAF1-102 | #N/A
2MTAF1-102A | #N/A
2MTAF1-104 | #N/A
2MTAF1-105 | #N/A
2MTAF1-106 | #N/A
2MTAF1-108 | #N/A
2MTAF1-108A | #N/A
2MTAF1-109 | #N/A
2MTAF1-109A | #N/A
2MTAF1-110 | #N/A
2MTAF1-111 | #N/A
3POHA-01 | Desmontaje POSTE DE CONCRETO 25'
3POHA-02 | Desmontaje POSTE DE CONCRETO DE 30'
3POHA-04 | Desmontaje Poste Concreto pretensado O Vibrado 4 Kn 35 Pies
3POHA-06 | Desmontaje Poste Concreto pretensado O Vibrado 5 Kn 40 Pies
3POHA-09 | Desmontaje Poste Concreto Pretansado O Vibrado 7 Kn 45 Pies
3POHA-11 | DESMONTAJE POSTE CONCRETO PRETANSADO O VIBRADO > 45 PIES
3POMA-01 | Desmontaje POSTE DE MD-25'
3POMA-02 | Desmontaje POSTES MD-30'
3POMA-03 | Desmontaje POSTES MD-35'
3POMA-04 | Desmontaje POSTE DE MD-40'
3POMA-05 | Desmontaje POSTE DE MADERA DE 45'
3POMA-06 | DESMONTAJE POSTE DE MADERA DE 50'
3POMA-07 | DESMONTAJE POSTE DE MADERA DE 55'
3POMA-08 | DESMONTAJE POSTE DE MADERA DE 60'
3POME-01 | DESMONTAJE POSTE METAL DE 25' 3KN
3POME-01D | DESMONTAJE POSTE METÁLICO DE CHAPA 3 KN 30 PIES EN ZONA DIFICULTOSA
3POME-02 | DESMONTAJE POSTE METAL DE 30' 3KN
3POME-02D | DESMONTAJE POSTE METÁLICO DE CHAPA HASTA 5 KN 35 PIES EN ZONA DIFICULTOSA
3POME-03 | DESMONTAJE POSTE METAL DE 30' 4KN
3POME-03D | DESMONTAJE POSTE METÁLICO DE CHAPA HASTA 7 KN 40 PIES EN ZONA DIFICULTOSA
3POME-04 | DESMONTAJE POSTE METAL DE 35' 4KN
3POME-04D | DESMONTAJE POSTE METÁLICO DE CHAPA HASTA 8 KN 45 PIES EN ZONA DIFICULTOSA
3POME-05 | DESMONTAJE POSTE METAL DE 35' 5KN
3POME-06 | Desmontaje POSTE METAL DE 40' 5KN
3POME-07 | DESMONTAJE POSTE METAL DE 40' 6KN
3POME-08 | DESMONTAJE POSTE METAL DE 40' 7KN
3POME-09 | DESMONTAJE POSTE METAL DE 45' 6KN
3POME-10 | DESMONTAJE POSTE METAL DE 45' 7KN
3POME-11 | DESMONTAJE POSTE METÁLICO DE CHAPA 8 KN 45 PIES
3POME-12 | DESMONTAJE POSTE METÁLICO DE CHAPA > 45 PIES
3PTRA-01 | Desmontaje PUENTE SIMPLE CONEXIÓN BT TRAFO TIPO POSTE 10 KVA
3PTRA-02 | Desmontaje PUENTE SIMPLE CONEXIÓN BT TRAFO TIPO POSTE 25 KVA
3PTRA-03 | Desmontaje PUENTE SIMPLE CONEXIÓN BT TRAFO TIPO POSTE 37.5, 50 Ó 75 KVA
3PTRA-04 | Desmontaje PUENTE SIMPLE CONEXIÓN BT DOS TRAFOS TIPO POSTE 25 KVA
3PTRA-05 | Desmontaje PUENTE SIMPLE CONEXIÓN BT DOS TRAFOS TIPO POSTE 37.5, 50 Ó 75 KVA
3PTRA-06 | DESMONTAJE PUENTE DOBLE PARA CONEXIÓN BT A TRANSFORMADOR TIPO POSTE 10 KVA
3PTRA-07 | DESMONTAJE PUENTE DOBLE PARA CONEXIÓN BT A TRANSFORMADOR TIPO POSTE 25 KVA
3PTRA-08 | DESMONTAJE PUENTE DOBLE PARA CONEXIÓN BT A TRANSFORMADOR TIPO POSTE 37.5, 50KVA
3PTRA-09 | Desmontaje PUENTE DOBLE PARA CONEXIÓN BT A TRANSFORMADOR TIPO POSTE 75, 100, 167.5 KVA
3PTRA-10 | DESMONTAJE PUENTE 3Φ PARA CONEXIÓN BT A TRES TRANSFORMADORES TIPO POSTE 25KVA
3PTRA-11 | DESMONTAJE PUENTE DOBLE PARA CONEXIÓN BT A DOS TRAFOS TIPO POSTE 25 KVA
3PTRA-12 | DESMONTAJE PUENTE DOBLE PARA CONEXIÓN BT A DOS TRAFOS TIPO POSTE 37.5, 50 Ó 75 KVA
3PTRA-13 | DESMONTAJE PUENTE 3Φ PARA CONEXIÓN BT A TRANSFORMADORES TIPO POSTE 10KVA
3PTRA-14 | DESMONTAJE PUENTE 3Φ PARA CONEXIÓN BT A TRES TRANSFORMADORES TIPO POSTE 37.5, 50KVA
3PTRA-15 | DESMONTAJE PUENTE 3Φ PARA CONEXIÓN BT A TRES TRANSFORMADORES TIPO POSTE 75,100,112.5 KVA
3PTRA-16 | DESMONTAJE PUENTE 3Φ PARA CONEXIÓN BT A TRES TRANSFORMADORES TIPO POSTE 167.5, 225KVA
3RECO-01 | DESMONTAJE DE RECONECTADOR AUTOMÁTICO 1Φ, EN POSTE
3RECO-02 | DESMONTAJE DE RECONECTADOR AUTOMÁTICO 3Φ, EN POSTE
3REGU-01 | DESMONTAJE REGULADORES/BOOSTER EN BASE HASTA 114KV
3REGU-02 | DESMONTAJE DE REGULADORES/BOOSTER EN BASE DESDE 116 KVA HASTA 225KV
3REGU-03 | DESMONTAJE DE REGULADORES/BOOSTER EN BASE DESDE 226 KVA HASTA 500 KV.
3REGU-04 | DESMONTAJE DE REGULADORES/BOOSTER EN BASE DESDE 501 KVA HASTA 700 KVA
3REGU-05 | DESMONTAJE DE REGULADORES/BOOSTER MONOFASICO EN POSTE HASTA 75KV INCLUYE PROTECCIÓN.
3REGU-06 | DESMONTAJE DE REGULADORES/BOOSTER MONOFASICO EN POSTE MAYOR 75KV INCLUYE PROTECCIÓN.
3SMCA-12-P1T | DESMONTAJE DE MODULO SMCA (DEBAJO DE TRANSFORMADOR) (12 SALIDAS)
3SMCA-18-P1T | DESMONTAJE DE MODULO SMCA (DEBAJO DE TRANSFORMADOR) (18 SALIDAS)
3TCC-1A | Desmontaje de Tendido DE CONDUCTOR CONCENTRICO 3X #4 CU
3TCC-2A | Desmontaje de Tendido DE CONDUCTOR CONCÉNTRICO 2X # 8 AL
3TCC-2C | Desmontaje de Tendido DE CONDUCTOR CONCÉNTRICO 3X # 6 AL
3TCNU-10 | Desmontaje Metro de Cable Triplex hasta 2/0 Bajo Tierra
3TCNU-11 | Desmontaje Metro de Cable Triplex hasta 4/0 Bajo Tierra
3TCNU-4 | Desmontaje Metro de Conductor 1φ BT bajo Tierra hasta ≤ 1/0
3TCNU-5 | Desmontaje Metro de Conductor 1φ BT bajo Tierra hasta 2/0
3TCNU-6 | Desmontaje Metro de Conductor 1φ BT bajo Tierra hasta 4/0
3TH-301/ST | DESMONTAJE MONTAJE 3Φ EN H, EN ALINEAMIENTO CON ÁNGULO HASTA 5º, 34.5KV
3TH-302/ST | DESMONTAJE MONTAJE 3Φ EN H, LÍNEA CON ÁNGULO DE 6º A 25º, 34.5KV
3TH-307/ST | DESMONTAJE MONTAJE 3Φ EN H, FIN DE LÍNEA HORIZONTAL, 34.5KV
3TH-313/ST | DESMONTAJE MONTAJE 3Φ EN H, FIN DE LÍNEA HORIZONTAL CON DERIVACIÓN 1Φ, 34.5KV
3TH-316/ST | DESMONTAJE MONTAJE 3Φ EN H, DOBLE TERMINAL HORIZONTAL, 34.5KV
3TRAN-01 | Desmontaje Trafo Monof. Tipo Poste ≤ 10 kVA
3TRAN-02 | Desmontaje Trafo Monof. Tipo Poste 15 kVA
3TRAN-03 | Desmontaje Trafo Monof. Tipo Poste 25 kVA
3TRAN-04 | Desmontaje Trafo Monof. Tipo Poste 37.5 kVA
3TRAN-05 | Desmontaje Trafo Monof. Tipo Poste 50 kVA
3TRAN-06 | Desmontaje Trafo Monof. Tipo Poste 75 kVA
3TRAN-07 | Desmontaje Trafo Monof. Tipo Poste 100 kVA
3TRAN-08 | Desmontaje Trafo Monof. Tipo Poste 167 kVA
3TRAN-09 | Desmontaje Trafo Monof. Tipo Poste 333 kVA
3TRAN-10 | Desmonte Trafo Monof. Tipo Poste 15 -37.5 kva a Base de Poleas
3TRAN-11 | Desmonte Trafo Monof. Tipo Poste 50 -100 kva a Base de Polea
3TRAN-12 | DESMONTAJE DOS TRAFOS MONOF. SOBRE POSTE, 4.16 KV/120-240 V - 2 X 75 KVA
3TRAN-13 | DESMONTAJE DOS TRAFOS MONOF. SOBRE POSTE, 4.16 KV/120-240 V - 2 X 100 KVA
3TRAN-14 | DESMONTAJE DOS TRAFOS MONOF. SOBRE POSTE, 12.47 KV/120-240 V - 2 X 25 KVA
3TRAN-15 | DESMONTAJE DOS TRAFOS MONOF. SOBRE POSTE, 12.47 KV/120-240 V - 2 X 37.5 KVA
3TRAN-16 | DESMONTAJE DOS TRAFOS MONOF. SOBRE POSTE, 12.47 KV/120-240 V - 2 X 50 KVA
3TRAN-17 | DESMONTAJE DOS TRAFOS MONOF. SOBRE POSTE, 12.47 KV/120-240 V - 2 X 75 KVA
3TRAN-18 | DESMONTAJE DOS TRAFOS MONOF. SOBRE POSTE, 12.47 KV/120-240 V - 2 X 100KVA
3TRAN-19 | DESMONTAJE DOS TRAFOS MONOF. SOBRE POSTE, 12.47 KV/120-240 V - 2 X 167KVA
3TRAN-20 | DESMONTAJE DOS TRAFOS MONOF. SOBRE POSTE, 19.2 KV/120-240 V - 2 X 167KVA
3TRAN-21 | DESMONTAJE DOS TRAFOS MONOF. SOBRE POSTE, 19.2 KV/120-240 V - 2 X 250 KVA
3TRAN-22 | DESMONTAJE DOS TRAFOS MONOF. SOBRE POSTE, 19.2 KV/120-240 V - 2 X 300 KVA
3TRAN-23 | DESMONTAJE DOS TRAFOS MONOF. SOBRE POSTE, 4.16 KV/120-240 V - 2 X 500 KVA
3TRAN-24 | DESMONTAJE DOS TRAFOS MONOF. SOBRE POSTE, 4.16 KV/120-240 V - 2 X 25 KVA
3TRAN-25 | DESMONTAJE TRES TRAFOS MONOF. SOBRE POSTE, 4.16 KV/120-240 V 3 X 25 KVA
3TRAN-26 | DESMONTAJE TRES TRAFOS MONOF. SOBRE POSTE, 4.16 KV/120-240 V 3 X 37.5 KVA
3TRAN-27 | DESMONTAJE TRES TRAFOS MONOF. SOBRE POSTE, 4.16 KV/120-240 V 3 X 50 KVA
3TRAN-28 | DESMONTAJE TRES TRAFOS MONOF. SOBRE POSTE, 4.16 KV/120-240 V 3 X 75 KVA
3TRAN-29 | DESMONTAJE TRES TRAFOS MONOF. SOBRE POSTE, 4.16 KV/120-240 V 3 X 100 KVA
3TRAN-30 | DESMONTAJE TRES TRAFOS MONOF. SOBRE POSTE, 12.47 KV/120-240 V 3 X 15 KVA
3TRAN-31 | DESMONTAJE TRES TRAFOS MONOF. SOBRE POSTE, 12.47 KV/120-240 V 3 X 25 KVA
3TRAN-32 | DESMONTAJE TRES TRAFOS MONOF. SOBRE POSTE, 12.47 KV/120-240 V 3 X 37.5 KVA
3TRAN-33 | DESMONTAJE TRES TRAFOS MONOF. SOBRE POSTE, 12.47 KV/120-240 V 3 X 50 KVA
3TRAN-34 | DESMONTAJE TRES TRAFOS MONOF. SOBRE POSTE, 12.47 KV/120-240 V 3 X 75 KVA
3TRAN-35 | DESMONTAJE TRES TRAFOS MONOF. SOBRE POSTE, 12.47 KV/120-240 V 3 X 100 KVA
3TRAN-36 | DESMONTAJE TRES TRAFOS MONOF. SOBRE POSTE, 19.2 KV/120-240 V 3 X 167 KVA
3TRAN-37 | DESMONTAJE TRES TRAFOS MONOF. SOBRE POSTE, 19.2 KV/120-240 V 3 X 250 KVA
3TRAN-38 | DESMONTAJE TRES TRAFOS MONOF. SOBRE POSTE, 19.2 KV/120-240 V 3 X 300 KVA
3TRAN-39 | DESMONTAJE TRES TRAFOS MONOF. SOBRE POSTE, 19.2 KV/120-240 V 3 X 500 KVA
3TRAN-64 | DESMONTAJE TRES TRAFOS MONOF. SOBRE POSTE, 4.16 KV/120-240 V 3 X 15 KVA
3TUBE-01 | DESMONTAJE METRO LINEAL TUBERÍA BAJO TIERRA 1" PVC
3TUBE-02 | DESMONTAJE METRO LINEAL TUBERÍA BAJO TIERRA 2" PVC
3TUBE-03 | DESMONTAJE METRO LINEAL TUBERÍA BAJO TIERRA 3" PVC
3TUBE-04 | DESMONTAJE METRO LINEAL TUBERÍA BAJO TIERRA 4" PVC
3TUBE-05 | DESMONTAJE METRO LINEAL TUBERÍA SOBRE TIERRA 1" PVC
3TUBE-06 | DESMONTAJE METRO LINEAL TUBERÍA SOBRE TIERRA 2" PVC
3TUBE-07 | DESMONTAJE METRO LINEAL TUBERÍA SOBRE TIERRA 3" PVC
3TUBE-08 | DESMONTAJE METRO LINEAL TUBERÍA SOBRE TIERRA 4" PVC
3TUBE-09 | DESMONTAJE METRO LINEAL TUBERÍA SOBRE TIERRA 1" METAL
3TUBE-10 | DESMONTAJE METRO LINEAL TUBERÍA SOBRE TIERRA 2" METAL
3TUBE-12 | DESMONTAJE METRO LINEAL TUBERÍA SOBRE TIERRA 4" METAL
3TUBE-13 | DESMONTAJE METRO LINEAL TUBERÍA SOBRE TIERRA> 4" METAL
3VA-AC-BT | DESMONTAJE DE CABLE VIENTO DE POSTE A POSTE PARA ACOMETIDAS MULT. BT
ACTV-03 | CIMENTACION DE EXCAVACION HASTA 5`.
ACTV-04 | CIMENTACION DE EXCAVACION MAYOR QUE 5`.
ACTV-05 | CONSTRUCCION DE BASE PARA SOPORTE DE POSTE METALICO (IMPLICA LA CONSTRUCCION DE UNA BASE DE CEMENTO Y LA SOLDADURA DE LA BASE AL POSTE, INCLUYE MATERIALES, TORNILLERIA, MANO DE OBRA)
ACTV-06 | SOLDADURA DE BASE PARA SOPORTE DE POSTE METALICO (IMPLICA LA COLOCACION DE LA PLANCHUELA Y LA SOLDADURA DE LA BASE AL POSTE, INCLUYE MATERIALES, TORNILLERIA, MANO DE OBRA)
ACTV-07 | CONSTRUCCIÓN DE PUERTAS POR UNIDADES SECCIONADORAS O TRANSFORMADORES TIPO PAD MOUNTED (APLICA PARA PUERTAS EN MATERIAL TIPO PLANCHUELA DE 3/32'', APLICACIÓN DE PINTURA)
ACTV-08 | CONSTRUCCIÓN DE BASE DEL TR (RUEDOS) POR UNIDADES SECCIONADORAS O TRANSFORMADORES TIPO PAD MOUNTED (APLICA PARA LA BASE DEL TRANSFORMADOR (RUEDOS) EN MATERIAL TIPO PLANCHUELA DE 3/32'', APLICACIÓN DE PINTURA )
ACTV-09 | REPARACIÓN DE PUERTAS, POR UNIDADES SECCIONADORAS O TRANSFORMADORES TIPO PAD MOUNTED (APLICA PARA PUERTAS, BASE DEL TRANSFORMADOR (RUEDOS) EN MATERIAL TIPO PLANCHUELA DE 3/32'', APLICACIÓN DE PINTURA )
ACTV-10 | REPARACIÓN DE BASE DEL TR (RUEDOS) POR UNIDADES SECCIONADORAS O TRANSFORMADORES TIPO PAD MOUNTED (APLICA PARA LA BASE DEL TRANSFORMADOR (RUEDOS) EN MATERIAL TIPO PLANCHUELA DE 3/32'', APLICACIÓN DE PINTURA )
ACTV-11 | INSTALACIÓN O REMOCIÓN DE PERNOS & LLAVINES DE SEGURIDAD EN TRANSFORMADORES TIPO PAD MOUNTED O SECCIONADORAS
ACTV-12 | INSTALACIÓN DE PINTURAS A SECCIONADORAS Y TRANSFORMADORES TIPO PAD MOUNTED
ACTV-13 | CAMBIO DE CONECTORES TERMINALES HASTA 250 MCM DE OJO
ACTV-14 | CAMBIO DE CONECTORES TIPO SILLA HASTA 250MCM
ACTV-15 | READECUACION DE LINEAS MT VANO-FASE HASTA 4/0 (APLICA EL RETIRO Y COLOCACION DE LA RED DE MEDIA TENSION EN EL POSTE, HASTA CONDUCTOR 4/0)
ACTV-16 | READECUACION DE LINEAS MT VANO-FASE (APLICA EL RETIRO Y COLOCACION DE LA RED DE MEDIA TENSION EN EL POSTE, HASTA CONDUCTOR MAYOR A 4/0)
ACTV-17 | READECUACION DE CABLES DE COMUNICACIONES EN LA SUSTITUCION DE POSTES DE DISTRIBUCION (APLICA EL RETIRO Y COLOCACION DE CADA UNO DE LOS CABLES DE COMUNICACIÓN EXISTENTES EN EL POSTE A SUSTITUIR).
ACTV-18 | READECUACION DE CABLES DE BT EN POSTES DE DISTRIBUCION (APLICA EL RETIRO Y COLOCACION DE CADA UNO DE LOS CABLES DE BAJA TENSION EXISTENTES EN LA SUSTITUCION DEL POSTE).
ACTV-22 | COLOCACIÓN DE VENENO PARA RATAS Y ROEDORES PARTE INTERNA DE SUB ESTACIONES
ACTV-24 | REPARACION DE LINK MT O BT EN TRANSFORMADOR EN SITIO
ACTV-25 | SOLDADO DE TORNILLO DE TRANSFORMADOR EN POSTE
ACTV-26 | DESTRENSADO DE CABLE TRIPLEX BLOQUEADO
ACTV-27 | REUBICACION DE ACOMETIDAS A CANASTO
ACTV-28 | APERTURA Y CIERRE SECCIONADOR EN OBRA RAMAL O CIRCUITO
PO110 | #N/A
AP-1013 | DESMONTAJE LUMINARIA CON SOPORTE DE 6, POSTE DE AP
AP-1023 | DESMONTAJE LUMINARIA CON SOPORTE DE 12, POSTE DE AP
AP-105A | INSTALACION DE LUMINARIA 150W EN SOPORTE EXISTENTE
AP-105A3 | DESMONTAJEDE LUMINARIA 150W EN SOPORTE EXISTENTE
AP-105B | INSTALACION DE LUMINARIA 250W EN SOPORTE EXISTENTE
AP-105B3 | DESMONTAJEDE LUMINARIA 250W EN SOPORTE EXISTENTE
AP-105C | INSTALACION DE LUMINARIA 400W EN SOPORTE EXISTENTE
AP-105C3 | DESMONTAJEDE LUMINARIA 400W EN SOPORTE EXISTENTE
1AP-113 | #N/A
3AP-113 | #N/A
BT-204A | INSTALACIÓNALACION EMPALME AEREO BT TPX4/0 - TPX4/0
BT-204B | INSTALACIÓNALACION EMPALME AEREO BT DE TPX2/0 - TPX2/0
BT-204C | INSTALACIÓNALACION EMPALME AEREO BT DE TPX4/0 - TPX2/0
CIRS-01 | EMPALME DE URD 3Φ EN REGISTRO
CIRS-21 | EMPALME DE BT 3Φ EN REGISTRO
CIRS-213 | DESMONTAJE EMPALME DE BT 3Φ EN REGISTRO
CIRS-22 | EMPALME DE BT 1Φ EN REGISTRO
CIRS-223 | DESMONTAJE EMPALME DE BT 1Φ EN REGISTRO
CM-107B3 | DESMONTAJE DE CAJA DERIVADORA AF (40 SALIDAS)
CO-000(CR) | INSTALACIÓN TENDIDO DE LÍNEA TRIF. VANO LARGO, 1/0
CO-000(CR)3 | DESMONTAJE TENDIDO DE LÍNEA TRIF. VANO LARGO, 1/0
CO-001(CR) | INSTALACIÓN TENDIDO DE LÍNEA TRIF. VANO LARGO, 4/0
CO-001(CR)3 | DESMONTAJE TENDIDO DE LÍNEA TRIF. VANO LARGO, 4/0
CO-001A(CR) | INSTALACIÓN TENDIDO DE LÍNEA TRIF. VANO LARGO, 2/0
CO-001A(CR)3 | DESMONTAJE TENDIDO DE LÍNEA TRIF. VANO LARGO, 2/0
CO-002(CR) | INSTALACIÓN TENDIDO DE LÍNEA TRIF. VANO LARGO, 465MCM
CO-002(CR)3 | DESMONTAJE TENDIDO DE LÍNEA TRIF. VANO LARGO, 465MCM
CO-0053 | DESMONTAJE DE TENDIDO DE CONDUCTOR TRIPLEX 2/0 NEUTRO 2/0
CO-00643 | DESMONTAJE DE TENDIDO DE CONDUCTOR TRIPLEX 4/0 NEUTRO 4/0
CO-UR-24 | INSTALACIÓN METRO DE CONDUCTOR 1Φ URD BAJO TIERRA MAYOR QUE 4/0
CO-UR-243 | DESMONTAJE METRO DE CONDUCTOR 1Φ URD BAJO TIERRA MAYOR QUE 4/0
CO-UR-25 | INSTALACIÓN METRO DE CONDUCTOR 1Φ URD SOBRE TIERRA MAYOR QUE 4/0
CO-UR-253 | DESMONTAJE METRO DE CONDUCTOR 1Φ URD SOBRE TIERRA MAYOR QUE 4/0
CV1-BT | INSTALACIÓNALACION CRUCETA SIMPLE DE ACERO EN VOLADIZO BAJA TENSION.
CV1-BT3 | DESMONTAJE CRUCETA SIMPLE DE ACERO EN VOLADIZO BAJA TENSION.
CV1-MT13 | DESMONTAJE DE CRUCETA SIMPLE DE ACERO EN VOLADIZO PARA MEDIA TENSIÓN (CRUCETA DE 8')
CV2-MTE | INSTALACIÓNALACIÓN DE CRUCETA SIMPLE EN VOLADIZO PARA MEDIA TENSIÓN (DOS NIVELES), FLEJE DE 54
CV2-MTE3 | DESMONTAJE DE CRUCETA SIMPLE EN VOLADIZO PARA MEDIA TENSIÓN (DOS NIVELES), FLEJE DE 54
CV3-MT | INSTALACIÓNALACIÓN DE CRUCETA EN TRES NIVELES EN VOLADIZO PARA MEDIA TENSIÓN
CV3-MT3 | DESMONTAJE DE CRUCETA EN TRES NIVELES EN VOLADIZO PARA MEDIA TENSIÓN
CV4-MTA | INSTALACIÓNALACIÓN DE CRUCETA DOBLE DE ACERO EN VOLADIZO PARA MEDIA TENSIÓN (CRUCETA DE 8 CON 4 TORNILLOS)
CV4-MTA3 | DESMONTAJE DE CRUCETA DOBLE DE ACERO EN VOLADIZO PARA MEDIA TENSIÓN (CRUCETA DE 8 CON 4 TORNILLOS)
DFAC-02 | Desplazamiento por brigada de 61 - 110 Km
DFAC-03 | Desplazamiento por brigada de => 110Km
EA-MT1 | INSTALACIÓNALACIÓN DE AISLADOR TIPO POSTE SOBRE CRUCETA DE ACERO PARA MEDIA TENSIÓN
EC-MT2 | INSTALACIÓNALACIÓN DE ESPIGA DOBLE EN CABEZA DE POSTE PARA MEDIA TENSIÓN
EC-MT23 | DESMONTAJE DE ESPIGA DOBLE EN CABEZA DE POSTE PARA MEDIA TENSIÓN
ETQ-1 | ROTULACIÓN DE ACOMETIDAS EN GABINETES
F2AF-BT | INSTALACIÓNALACIÓN DE DOBLE TERMINAL AF BAJA TENSIÓN EN CRUCETA DE ACERO
F2AF-BT3 | DESMONTAJE DE DOBLE TERMINAL AF BAJA TENSIÓN EN CRUCETA DE ACERO
F4-MT | INSTALACIÓNALACIÓN DE FIN MEDIA TENSIÓN DOBLE TERMINAL
F4-MT3 | DESMONTAJE DE FIN MEDIA TENSIÓN DOBLE TERMINAL
FUSI-013 | DESMONTAJE FUSIBLE DE EXPULSIÓN 1,5 A TIPO K
FUSI-023 | DESMONTAJE FUSIBLE DE EXPULSIÓN 3 A TIPO K
FUSI-033 | DESMONTAJE FUSIBLE DE EXPULSIÓN 5 A TIPO K
FUSI-043 | DESMONTAJE FUSIBLE DE EXPULSIÓN 7 A TIPO K
FUSI-053 | DESMONTAJE FUSIBLE DE EXPULSIÓN 10 A TIPO K
FUSI-063 | DESMONTAJE FUSIBLE DE EXPULSIÓN 15 A TIPO K
FUSI-073 | DESMONTAJE FUSIBLE DE EXPULSIÓN 20 A TIPO K
FUSI-083 | DESMONTAJE FUSIBLE DE EXPULSIÓN 40 A TIPO K
FUSI-093 | DESMONTAJE FUSIBLE DE EXPULSIÓN 65 A TIPO K
FV-MT13 | DESMONTAJE DE RETENIDA SENCILLO DE POSTE EN MEDIA TENSION
HEQF-01 | EQUIPO DE FUERZA (PETTIBONE) => A 8 TN
HEQF-02 | EQUIPO DE FUERZA (PETTIBONE) => A 20TN
HEQF-03 | EQUIPO DE FUERZA (PETTIBONE) = >40TN
HFBR-01 | COSTO HORA FESTIVA BRIGADA LIGERA CAMA LISA
HFBR-02 | COSTO HORA FESTIVA BRIGADA CAMIÓN CANASTO
HFBR-03 | COSTO HORA FESTIVA BRIGADA CAMIÓN GRÚA PEQUEÑA DE 2 A 6 TONELADAS
HFBR-04 | COSTO HORA FESTIVA BRIGADA CAMIÓN GRÚA DE 7 A 12 TONELADAS
HFBR-05 | COSTO HORA FESTIVA BRIGADA CAMIÓN CANASTO (TCT)
HFBR-06 | COSTO HORA FESTIVA BRIGADA CAMIÓN CANASTO(ACOMETIDAS Y ATC).
HFBR-07 | COSTO HORA FESTIVA BRIGADA LIGERA CAMA LISA RETEN.
HFBR-08 | COSTO HORA FESTIVA BRIGADA CAMIÓN CANASTO RETEN.
HFBR-09 | COSTO HORA FESTIVA BRIGADA CAMIÓN GRÚA PEQUEÑA DE 2 A 6 TONELADAS RETEN.
HFBR-10 | COSTO HORA FESTIVA BRIGADA CAMIÓN GRÚA DE 7 A 12 TONELADAS RETEN.
HNBR-01 | COSTO HORA NORMAL BRIGADA LIGERA CON CAMION CAMALISA O CAMIONETA
HNBR-02 | COSTO HORA NORMAL BRIGADA CAMIÓN CANASTO
HNBR-03 | COSTO HORA NORMAL BRIGADA CAMIÓN GRÚA PEQUEÑA DE 2 A 6 TONELADAS
HNBR-04 | COSTO HORA NORMAL BRIGADA CAMIÓN GRÚA DE 7 A 12 TONELADAS
HNBR-05 | COSTO HORA NORMAL BRIGADA CAMIÓN CANASTO (TCT)
HNBR-06 | COSTO HORA NORMAL BRIGADA PODA (RETEN)
HNBR-07 | COSTO HORA NORMAL BRIGADA LIGERA CON CAMION CAMALISA O CAMIONETA RETEN
HNBR-08 | COSTO HORA NORMAL BRIGADA CAMIÓN CANASTO RETEN
HNBR-09 | COSTO HORA NORMAL BRIGADA CAMIÓN GRÚA PEQUEÑA DE 2 A 6 TONELADAS RETEN
HNBR-10 | COSTO HORA NORMAL BRIGADA CAMIÓN GRÚA DE 7 A 12 TONELADAS RETEN
HNBR-11 | COSTO HORA NORMAL BRIGADA CANASTO LIGERO MT BT
HNBR-12 | COSTO HORA NORMAL CANASTO LIGERO MT BT
HNBR-13 | COSTO HORA NORMAL BRIGADA CANASTO SEMIPESADO MT BT
HNBR-14 | COSTO HORA NORMAL CANASTO SEMIPESADO MT BT
HNBR-15 | COSTO HORA NORMAL CANASTO SEMIPESADO MT BT 24 HORAS
HEBR-01 | #N/A
HEBR-02 | #N/A
HEBR-03 | #N/A
HEBR-04 | #N/A
HEBR-05 | #N/A
HPER-01 | COSTO HORA NORMAL DE SUPERVISOR MANTENIMIENTO DE REDES
HPER-02 | Costo Hora Normal de Ayudante de Redes
HPER-03 | COSTO HORA NORMAL DE TECNICO LINIERO MT-BT
HPER-04 | Costo Hora Normal de Personal Jornalero.
HPER-05 | COSTO HORA NORMAL CHOFER-OPERADOR DE VEHICULO PESADO (GRUA Y CANASTO)
HPER-06 | COSTO HORA NORMAL DE PERSONAL ADMINISTRATIVO.
HPER-07 | COSTO HORA NORMAL DE PERSONAL JORNALERO.
HEPE-01 | Costo Hora Extra de Supervisor Mantenimiento de Redes
HEPE-02 | #N/A
HEPE-03 | #N/A
HEPE-04 | #N/A
HEPE-05 | #N/A
HEPE-06 | Costo Hora Extra de Personal Administrativo.
HEPE-07 | #N/A
LUMI-013 | DESMONTAJE DE BALASTRO O INGNITOR (ARRANCADOR)
LUMI-023 | DESMONTAJEDE TABLERO O CAJA DE CONTROL DE CONJUNTO DE LUMINARIAS
LUMI-033 | DESMONTAJE DE CONTACTOR DE LUMINARIAS EN POSTE (RELAY)
MT-2033 | DESMONTAJE 2Ø, VERTICAL ANGULO 26º A 60º
MT-2043 | DESMONTAJE 2Ø, VERTICAL ANGULO 61º A 90º
MT-2053 | DESMONTAJE 2Ø, HORIZONTAL ANGULO 61º A 90º
MT-2063 | DESMONTAJE 2Ø, FIN LINEA (VERT)
MT-2103 | DESMONTAJE 2Ø,FIN LINEA VERT. C/DERIV. 1Ø,
MT-211-B3 | DESMONTAJE 2Ø,ALINEAM.O C/ANG <= 5º,EN VOLAD(H),C/N PRI
MT-2123 | DESMONTAJE 2Ø, ALINEAMIENTO DOBLE TERMINAL VERTICAL
MT-2133 | DESMONTAJE 2Ø, ALINEAMIENTO DOBLE TERMINAL HORIZONTAL
MT-2143 | DESMONTAJE 2Ø, ALINEAMIENTO VERTICAL CON DERIVACION 2Ø
MT-2153 | DESMONTAJE 2Ø, ALINEAMIENTO DOBLE TERMINAL VERTICAL CON DERIVACION 2Ø
MT-2163 | DESMONTAJE 2Ø, VOLADIZO, LINEA C/ANGULO DE 0º A 5º
MT-2173 | DESMONTAJE 2Ø, FIN LINEA,ALIMEN SOT,C/CUCHILLA DE 600AMP
MT-217-B3 | DESMONTAJE 2Ø,FIN DE LINEA, ALIMEN SOT,CUCHILLA 900 AMP
OCIV-033 | HORMIGONADO ADOSADO AL POSTE
OCIV-053 | CONSTRUCCION DE TAPA PARA REGISTRO
OCIV-063 | CONSTRUCCION DE REGISTRO
OCIV-073 | CONSTRUCCION DE BASE DE CONCRETO PARA TRANSFORMADOR TIPO PAD MOUNTED
OCIV-083 | CONSTRUCCION DE BASE DE CONCRETO PARA SECCIONADORAS/CAJAS DE MANIOBRAS
PD-100A | PODAS DE VANO HASTA 70 MTS QUE CONTENGA UNA CANTIDAD MENOR O IGUAL A TRES (3) ARBOLES.
PD-100B | PODAS DE VANO HASTA 70 MTS QUE CONTENGA UNA CANTIDAD MAYOR QUE TRES (3) ARBOLES Y MENOR O IGUAL QUE SEIS (6) ARBOLES.
PD-100C | PODAS DE VANO HASTA 70 MTS QUE CONTENGA UNA CANTIDAD MAYOR QUE SEIS (6) ARBOLES Y MENOR O IGUAL QUE DIEZ (10) ARBOLES.
PD-100D | PODAS DE VANO HASTA 70 MTS QUE CONTENGA UNA CANTIDAD MAYOR QUE DIEZ (10) ARBOLES.
PD-100E | PODAS DE VANO MAYOR QUE 70 MTS QUE CONTENGA UNA CANTIDAD MENOR O IGUAL A SIETE (7) ARBOLES.
PD-100F | PODAS DE VANO MAYOR 70 MTS QUE CONTENGA UNA CANTIDAD MAYOR QUE SIETE (7) ARBOLES.
PD-100G | PODA DE UN ÁRBOL DE MANERA PUNTUAL
PD-101A | TALA O CORTE DE ARBOLES (TIPO A) HASTA LA RED DE TELECOMUNICACIONES O DE CABLES DE TV.
PD-101B | TALA O CORTE DE ARBOLES (TIPO B) HASTA 60 CM DEL SUELO.
PD-101C | TALA O CORTE DE ARBOLES (TIPO C) CON LA EXTRACCIÓN DE LAS RAÍCES
PD-101D | TALA O CORTE DE RAMIFICACIONES DE ARBOLES DESDE TRONCO PRINCIPAL HASTA LA RED DE TELECOMUNICACIONES O DE CABLES DE TV.
PD-102B | LIMPIEZA DE VIENTO Y POSTE.
PD-102C | LIMPIEZA O RETIRO DE NIDO EN POSTE, VIENTO Y CRUCETA
PD-102D | LIMPIEZA DE VANOS LÍNEAS O REDES DE DISTRIBUCIÓN MT Y BT
PR-101 | INST. PUESTA A TIERRA EN POSTE DE HORMIGON
RETE-01 | RETENSAR REGULAR VANO-FASE HASTA 4/0
RETE-02 | RETENSAR REGULAR VANO-FASE = > A 2/0
SECC-013 | DESMONTAJE CUCHILLA 900 AMP Y PARARRAYO
SECC-023 | DESMONTAJE CUCHILLA 600 AMP Y PARARRAYO
SECC-033 | DESMONTAJE CUCHILLA 400 AMP Y PARARRAYO
SECC-043 | DESMONTAJE JUEGO DE TRES CUCHILLA CUCHILLA 900 AMP Y TRES PARARRAYO
SECC-053 | DESMONTAJE JUEGO DE TRES CUCHILLA 600 AMP Y TRES PARARRAYO
SECC-063 | DESMONTAJE JUEGO DE TRES CUCHILLA 400 AMP Y TRES PARARRAYO
SECC-073 | DESMONTAJE JUEGO DE TRES CUCHILLA 300 AMP
SECC-083 | DESMONTAJE DESMONTAJE DE PARARRAYO EN LÍNEA BT
SECC-093 | DESMONTAJE DESMONTAJE DE PARARRAYO 9KV EN BASE SIMPLE LÍNEA MT
SECC-103 | DESMONTAJE DESMONTAJE DE PARARRAYO 4KV EN BASE SIMPLE LÍNEA MT
SECC-113 | DESMONTAJE SECCIONADOR-FUSIBLE EN POSTE 100 AMP.
SECC-123 | DESMONTAJE SECCIONADOR-FUSIBLE EN POSTE 200 AMP.
SECC-133 | DESMONTAJE SECCIONADOR-FUSIBLE 100 AMP. EN CRUCETA
SECC-143 | DESMONTAJE SECCIONADOR-FUSIBLE 200 AMP. EN CRUCETA
SECC-153 | DESMONTAJE SECCIONADOR-FUSIBLE 200 AMP. CON PARARRAYO 9KV EN POSTE
SECC-163 | DESMONTAJE SECCIONADOR-FUSIBLE 100 AMP. CON PARARRAYO 9KV EN POSTE
SECC-173 | DESMONTAJE SECCIONADOR-FUSIBLE 200 AMP. CON PARARRAYO 3KV EN POSTE
SECC-183 | DESMONTAJE SECCIONADOR-FUSIBLE 100 AMP. CON PARARRAYO 3KV EN POSTE
SECC-193 | DESMONTAJE SECCIONADOR-FUSIBLE 200 AMP. CON PARARRAYO 9KV EN CRUCETA
SECC-203 | DESMONTAJE SECCIONADOR-FUSIBLE 100 AMP. CON PARARRAYO 9KV EN CRUCETA
SECC-213 | DESMONTAJE SECCIONADOR-FUSIBLE 200 AMP. CON PARARRAYO 3KV EN CRUCETA
SECC-223 | DESMONTAJE SECCIONADOR-FUSIBLE 100 AMP. CON PARARRAYO 3KV EN CRUCETA
SECC-233 | DESMONTAJE SECCIONADOR-FUSIBLE 200 AMP. CON PARARRAYO 34.5KV EN POSTE
SECC-243 | DESMONTAJE SECCIONADOR-FUSIBLE 200 AMP. CON PARARRAYO 34.5KV EN CRUCETA
SECC-263 | DESMONTAJE CUCHILLA 900 AMP
SECC-273 | DESMONTAJE CUCHILLA 600 AMP
SECC-283 | DESMONTAJECUCHILLA BY PASS
ST2-MT | SOPORTE PARA BANCO DE TRANSFORMADORES DE BAJA CAPACIDAD EN POSTE
SUAF-BT | INSTALACIÓNALACIÓN DE SUSPENSIÓN AF PARA BAJA TENSION EN CRUCETA
SUAF-BT3 | DESMONTAJE DE SUSPENSIÓN AF PARA BAJA TENSION EN CRUCETA
SUST-013 | DESMONTAJE AISLADOR DE SUSPENSIÓN A 34.5 KV
TCSP-100-B | INST TRANSFORMADOR 1Ø TIPO POSTE-CSP DE 25 KVA
TCSP-100-B3 | DESMONTAJETRANSFORMADOR 1Ø TIPO POSTE-CSP DE 25 KVA
TCSP-100-C | INST TRANSFORMADOR 1Ø TIPO POSTE-CSP DE 37.5 KVA
TCSP-100-C3 | DESMONTAJE TRANSFORMADOR 1Ø TIPO POSTE-CSP DE 37.5 KVA
TCSP-100-D | INST TRANSFORMADOR 1Ø TIPO POSTE-CSP DE 50 KVA
TCSP-100-D3 | DESMONTAJE TRANSFORMADOR 1Ø TIPO POSTE-CSP DE 50 KVA
TCSP-100-E | INST TRANSFORMADOR 1Ø TIPO POSTE-CSP DE 75 KVA
TCSP-100-E3 | DESMONTAJETRANSFORMADOR 1Ø TIPO POSTE-CSP DE 75 KVA
TCSP-100-F | INST TRANSFORMADOR 1Ø TIPO POSTE-CSP DE 100 KVA
TCSP-100-F3 | DESMONTAJETRANSFORMADOR 1Ø TIPO POSTE-CSP DE 100 KVA
TR-102A | INSTALACION BANCO DE TRANSFORMADOR DE 15 KVA
TR-102A3 | DESMONTAJEBANCO DE TRANSFORMADOR DE 15 KVA
TR-102C | INST BANCO DE TRANSFORMADORES DE 37.5 KVA
TR-102C3 | DESMONTAJEBANCO DE TRANSFORMADORES DE 37.5 KVA
TR-102D | INSTALACION BANCO DE TRANSFORMADORES 50 KVA
TR-102D3 | DESMONTAJEBANCO DE TRANSFORMADORES 50 KVA
TR-102E | INSTALACION BANCO DE TRANSFORMADORES DE 75 KVA
TR-102E3 | DESMONTAJEBANCO DE TRANSFORMADORES DE 75 KVA
TRAN-08 | INSTALACIÓN TRAFO MONOF. SOBRE POSTE, 19.2KV/120-240 V 300KVA
TRAN-09 | INSTALACIÓN TRAFO MONOF. SOBRE POSTE, 19.2KV/120-240 V 500KVA
TRAN-10 | INSTALACIÓN DOS TRAFOS MONOF. SOBRE POSTE, 4.16 KV/120-240 V - 2 X 37.5 KVA
TRAN-11 | INSTALACIÓN DOS TRAFOS MONOF. SOBRE POSTE, 4.16 KV/120-240 V - 2 X 50 KVA
TRAN-12 | INSTALACIÓN DOS TRAFOS MONOF. SOBRE POSTE, 4.16 KV/120-240 V - 2 X 75 KVA
TRAN-13 | INSTALACIÓN DOS TRAFOS MONOF. SOBRE POSTE, 4.16 KV/120-240 V - 2 X 100 KVA
TRAN-14 | INSTALACIÓN DOS TRAFOS MONOF. SOBRE POSTE, 12.47 KV/120-240 V - 2 X 25 KVA
TRAN-15 | INSTALACIÓN DOS TRAFOS MONOF. SOBRE POSTE, 12.47 KV/120-240 V - 2 X 37.5 KVA
TRAN-16 | INSTALACIÓN DOS TRAFOS MONOF. SOBRE POSTE, 12.47 KV/120-240 V - 2 X 50 KVA
TRAN-17 | INSTALACIÓN DOS TRAFOS MONOF. SOBRE POSTE, 12.47 KV/120-240 V - 2 X 75 KVA
TRAN-18 | INSTALACIÓN DOS TRAFOS MONOF. SOBRE POSTE, 12.47 KV/120-240 V - 2 X 100KVA
TRAN-19 | INSTALACIÓN DOS TRAFOS MONOF. SOBRE POSTE, 12.47 KV/120-240 V - 2 X 167KVA
TRAN-20 | INSTALACIÓN DOS TRAFOS MONOF. SOBRE POSTE, 19.2 KV/120-240 V - 2 X 167KVA
TRAN-21 | INSTALACIÓN DOS TRAFOS MONOF. SOBRE POSTE, 19.2 KV/120-240 V - 2 X 250 KVA
TRAN-22 | INSTALACIÓN DOS TRAFOS MONOF. SOBRE POSTE, 19.2 KV/120-240 V - 2 X 300 KVA
TRAN-23 | INSTALACIÓN DOS TRAFOS MONOF. SOBRE POSTE, 4.16 KV/120-240 V - 2 X 500 KVA
TRAN-24 | INSTALACIÓN DOS TRAFOS MONOF. SOBRE POSTE, 4.16 KV/120-240 V - 2 X 25 KVA
TRAN-25 | INSTALACIÓN TRES TRAFOS MONOF. SOBRE POSTE, 4.16 KV/120-240 V 3 X 25 KVA
TRAN-26 | INSTALACIÓN TRES TRAFOS MONOF. SOBRE POSTE, 4.16 KV/120-240 V 3 X 37.5 KVA
TRAN-27 | INSTALACIÓN TRES TRAFOS MONOF. SOBRE POSTE, 4.16 KV/120-240 V 3 X 50 KVA
TRAN-28 | INSTALACIÓN TRES TRAFOS MONOF. SOBRE POSTE, 4.16 KV/120-240 V 3 X 75 KVA
TRAN-29 | INSTALACIÓN TRES TRAFOS MONOF. SOBRE POSTE, 4.16 KV/120-240 V 3 X 100 KVA
TRAN-30 | INSTALACIÓN TRES TRAFOS MONOF. SOBRE POSTE, 12.47 KV/120-240 V 3 X 15 KVA
TRAN-31 | INSTALACIÓN TRES TRAFOS MONOF. SOBRE POSTE, 12.47 KV/120-240 V 3 X 25 KVA
TRAN-32 | INSTALACIÓN TRES TRAFOS MONOF. SOBRE POSTE, 12.47 KV/120-240 V 3 X 37.5 KVA
TRAN-33 | INSTALACIÓN TRES TRAFOS MONOF. SOBRE POSTE, 12.47 KV/120-240 V 3 X 50 KVA
TRAN-34 | INSTALACIÓN TRES TRAFOS MONOF. SOBRE POSTE, 12.47 KV/120-240 V 3 X 75 KVA
TRAN-35 | INSTALACIÓN TRES TRAFOS MONOF. SOBRE POSTE, 12.47 KV/120-240 V 3 X 100 KVA
TRAN-36 | INSTALACIÓN TRES TRAFOS MONOF. SOBRE POSTE, 19.2 KV/120-240 V 3 X 167 KVA
TRAN-37 | INSTALACIÓN TRES TRAFOS MONOF. SOBRE POSTE, 19.2 KV/120-240 V 3 X 250 KVA
TRAN-38 | INSTALACIÓN TRES TRAFOS MONOF. SOBRE POSTE, 19.2 KV/120-240 V 3 X 300 KVA
TRAN-39 | INSTALACIÓN TRES TRAFOS MONOF. SOBRE POSTE, 19.2 KV/120-240 V 3 X 500 KVA
TRAN-40 | INSTALACIÓN TRAFO MONOF. PLATAFORMA,12.47 KV/120-240 V A 25 KVA
TRAN-403 | DESMONTAJE TRAFO MONOF. PLATAFORMA,12.47 KV/120-240 V A 25 KVA
TRAN-41 | INSTALACIÓN TRAFO MONOF. PLATAFORMA,12.47 KV/120-240 V A 37.5 KVA
TRAN-413 | DESMONTAJE TRAFO MONOF. PLATAFORMA,12.47 KV/120-240 V A 37.5 KVA
TRAN-42 | INSTALACIÓN TRAFO MONOF. PLATAFORMA,12.47 KV/120-240 V A 50 KVA
TRAN-423 | DESMONTAJE TRAFO MONOF. PLATAFORMA,12.47 KV/120-240 V A 50 KVA
TRAN-43 | INSTALACIÓN TRAFO MONOF. PLATAFORMA,12.47 KV/120-240 V A 75 KVA
TRAN-433 | DESMONTAJE TRAFO MONOF. PLATAFORMA,12.47 KV/120-240 V A 75 KVA
TRAN-44 | INSTALACIÓN TRAFO MONOF. PLATAFORMA,12.47 KV/120-240 V A 100 KVA
TRAN-443 | DESMONTAJE TRAFO MONOF. PLATAFORMA,12.47 KV/120-240 V A 100 KVA
TRAN-45 | INSTALACIÓN TRAFO MONOF. PLATAFORMA,2.4/4.16 KV/120-240 V A 25KVA
TRAN-453 | DESMONTAJE TRAFO MONOF. PLATAFORMA,2.4/4.16 KV/120-240 V A 25KVA
TRAN-46 | INSTALACIÓN TRAFO MONOF. PLATAFORMA,2.4/4.16 KV/120-240 V A 37.5KVA
TRAN-463 | DESMONTAJE TRAFO MONOF. PLATAFORMA,2.4/4.16 KV/120-240 V A 37.5KVA
TRAN-47 | INSTALACIÓN TRAFO MONOF. PLATAFORMA,2.4/4.16 KV/120-240 V A 50KVA
TRAN-473 | DESMONTAJE TRAFO MONOF. PLATAFORMA,2.4/4.16 KV/120-240 V A 50KVA
TRAN-48 | INSTALACIÓN TRAFO MONOF. PLATAFORMA,2.4/4.16 KV/120-240 V -75KVA
TRAN-483 | DESMONTAJE TRAFO MONOF. PLATAFORMA,2.4/4.16 KV/120-240 V -75KVA
TRAN-49 | INSTALACIÓN TRAFO MONOF. PLATAFORMA,2.4/4.16 KV/120-240 V -100KVA
TRAN-493 | DESMONTAJE TRAFO MONOF. PLATAFORMA,2.4/4.16 KV/120-240 V -100KVA
TRAN-50 | INSTALACIÓN TRAFO TRIF. PLATAFORMA ,12.47 KV/120-240 V A 75 KVA
TRAN-503 | DESMONTAJE TRAFO TRIF. PLATAFORMA ,12.47 KV/120-240 V A 75 KVA
TRAN-51 | INSTALACIÓN TRAFO TRIF. PLATAFORMA,12.47 KV/120-240 V A 112.5 KVA
TRAN-513 | DESMONTAJE TRAFO TRIF. PLATAFORMA,12.47 KV/120-240 V A 112.5 KVA
TRAN-52 | INSTALACIÓN TRAFO TRIF. PLATAFORMA,12.47 KV/120-240 V A 167.5 KVA
TRAN-523 | DESMONTAJE TRAFO TRIF. PLATAFORMA,12.47 KV/120-240 V A 167.5 KVA
TRAN-53 | INSTALACIÓN TRAFO TRIF. PLATAFORMA,12.47 KV/120-240 V A 225 KVA
TRAN-533 | DESMONTAJE TRAFO TRIF. PLATAFORMA,12.47 KV/120-240 V A 225 KVA
TRAN-54 | INSTALACIÓN TRAFO TRIF. PLATAFORMA,12.47 KV/120-240 V A 300 KVA
TRAN-543 | DESMONTAJE TRAFO TRIF. PLATAFORMA,12.47 KV/120-240 V A 300 KVA
TRAN-55 | INSTALACIÓN TRAFO TRIF. PLATAFORMA,12.47 KV/120-240 V A 450 KVA
TRAN-553 | DESMONTAJE TRAFO TRIF. PLATAFORMA,12.47 KV/120-240 V A 450 KVA
TRAN-56 | INSTALACIÓN TRAFO TRIF. PLATAFORMA,12.47 KV/120-240 V A 500 KVA
TRAN-563 | DESMONTAJE TRAFO TRIF. PLATAFORMA,12.47 KV/120-240 V A 500 KVA
TRAN-57 | INSTALACIÓN TRAFO TRIF. PLATAFORMA,4.16 KV/120-240 V A 75 KVA
TRAN-573 | DESMONTAJE TRAFO TRIF. PLATAFORMA,4.16 KV/120-240 V A 75 KVA
TRAN-58 | INSTALACIÓN TRAFO TRIF. PLATAFORMA,4.16 KV/120-240 V A 112.5 KVA
TRAN-583 | DESMONTAJE TRAFO TRIF. PLATAFORMA,4.16 KV/120-240 V A 112.5 KVA
TRAN-59 | INSTALACIÓN TRAFO TRIF. PLATAFORMA,4.16 KV/120-240 V A 167.5 KVA
TRAN-593 | DESMONTAJE TRAFO TRIF. PLATAFORMA,4.16 KV/120-240 V A 167.5 KVA
TRAN-60 | INSTALACIÓN TRAFO TRIF. PLATAFORMA,4.16 KV/120-240 V A 225 KVA
TRAN-603 | DESMONTAJE TRAFO TRIF. PLATAFORMA,4.16 KV/120-240 V A 225 KVA
TRAN-61 | INSTALACIÓN TRAFO TRIF. PLATAFORMA,4.16 KV/120-240 V A 300 KVA
TRAN-613 | DESMONTAJE TRAFO TRIF. PLATAFORMA,4.16 KV/120-240 V A 300 KVA
TRAN-62 | INSTALACIÓN TRAFO TRIF. PLATAFORMA,4.16 KV/120-240 V A 450 KVA
TRAN-623 | DESMONTAJE TRAFO TRIF. PLATAFORMA,4.16 KV/120-240 V A 450 KVA
TRAN-63 | INSTALACIÓN TRAFO TRIF. PLATAFORMA,4.16 KV/120-240 V A 500 KVA
TRAN-633 | DESMONTAJE TRAFO TRIF. PLATAFORMA,4.16 KV/120-240 V A 500 KVA
TRAN-64 | INSTALACIÓN TRES TRAFOS MONOF. SOBRE POSTE, 4.16 KV/120-240 V 3 X 15 KVA
TRANS-02 | PAGO TRANSPORTE EN RASTRA (PATANA) HACIA ESTE SPM
TRANS-03 | PAGO TRANSPORTE EN RASTRA (PATANA) HACIA ESTE ROM
TRANS-04 | PAGO TRANSPORTE EN RASTRA (PATANA) HACIA ESTE HIGUEY
TRANS-05 | PAGO TRANSPORTE EN RASTRA (PATANA) HACIA HATO MAYOR
TRANS-06 | PAGO TRANSPORTE EN RASTRA (PATANA) HACIA SEIBO
TRANS-07 | PAGO TRANSPORTE EN RASTRA (PATANA) HACIA MICHES
TRANS-08 | PAGO TRANSPORTE EN RASTRA (PATANA) HACIA SABANA DE LA MAR
TRANS-09 | PAGO TRANSPORTE EN RASTRA (PATANA) HACIA NISIBON
TRANS-10 | PAGO TRANSPORTE EN RASTRA (PATANA) HACIA MONTE PLATA
TRANS-11 | PAGO TRANSPORTE EN RASTRA (PATANA) HACIA SANTIAGO DE LOS CABALLEROS
TRANS-12 | PAGO TRANSPORTE EN RASTRA (PATANA) ENTRE ALMACENES INTERNOS DE EDEESTE EN SD
TUBE-113 | DESMONTAJE METRO LINEAL TUBERÍA BAJO TIERRA 1" METAL
TUBE-143 | DESMONTAJE METRO LINEAL TUBERÍA BAJO TIERRA > 4" PVC
TUBE-153 | DESMONTAJE METRO LINEAL TUBERÍA BAJO TIERRA 2" METAL
TUBE-163 | DESMONTAJE METRO LINEAL TUBERÍA BAJO TIERRA 3" METAL
TUBE-173 | DESMONTAJE METRO LINEAL TUBERÍA BAJO TIERRA 4" METAL
TUBE-183 | DESMONTAJE METRO LINEAL TUBERÍA BAJO TIERRA > 4" METAL
VA-AC-BT | INSTALACIÓN DE CABLE VIENTO DE POSTE A POSTE PARA ACOMETIDAS MULT. BT
VA-BT3 | DESMONTAJE DE VIENTO AÉREO (BAJA TENSIÓN)
VA-MT3 | DESMONTAJE DE VIENTO AÉREO (MEDIA TENSIÓN)